## Sprzęt j. uż.
|  |  | Formularz asortymentowo-cenowy | [5 empty] | Załącznik nr 2 do SWZ ZP/10/2021
Pakiet Nr 1– Rurki intubacyjne i sprzęt różny
| Lp | Nazwa asortymentu | Wymóg | Nr katalogowy | j.m. | Ilość | Cena Netto | Stawka Vat | Cena Brutto | Wartość Netto | Wartość VAT | Wartość Brutto
| 1 | Rurki intubacyjne j.u. bez mankietu z mieszaniny silikonu i PCW, sterylne bez otworu Murphy-ego | CH 2,0- 5,5 |  | szt | 15 |  | 8
| 2 | Rurka intubacyjna j.u z mankietem wysokoobjętościowym, niskociśnieniowym z jednym znacznikiem głębokości na co najmniej połowie obwodu rurki, przewód łączący balonik kontrolny w innym kolorze niż korpus rurki, do stosowania na oddziale OIOM | CH 5,0- 9,0 |  | szt | 400 |  | 8
| 3 | Rurka intubacyjna j. u zbrojona z mankietem niskociśnieniowym, z otworem Murphiego, ustno-nosowa. Oznaczenia średnicy rurki i mankietu na baloniku kontrolnym. | CH 7,0-9,0 |  | szt. | 40 |  | 8
| 4 | Rurka tracheostomijna z mankietem wysokoojętościowym, niskociśnieniowym widoczna w całości w RTG ze stałym transparentnym szyldem z oznaczeniem średnicy zewnętrznej i wewnętrznej rurki, niebieski balonik kontrolny i dren łączący z rurką,integralny łącznik -do stosowania na oddziale OAiIT | CH 7,0- 9,0 |  | szt | 35 |  | 8
| 5 | Rurka tracheostomijna fenestracyjna, wykonana z termoplastycznego PCW, w całości widoczna w RTG sterylna. * | CH 7,00-9,00 |  | szt. | 2 |  | 8
| 6 | Orator, zastawka umożliwiająca mówienie chorym z tracheostomią z kapturkiem kryjącym, z kapturkiem umozliwiającym podłączenie dodatkowego źródła tlenu a 2 szt. |  |  | op. | 2 |  | 8
| 7 | Rurka tracheostomijna zbrojona z mankietem Aire Cuf z regulowanym położeniem kołnierza, z opaską i klinem, 100% silikonu | CH 8,00-9,00 |  | szt. | 8 |  | 8
| 8 | Podkładka do rurki tracheostomijnej, wykonana z miękkiej gąbki o grubości 5 mm, wyprofilowana, z rozcięciem i otworem o średnicy 5 mm , z nacięciami umożliwiajacymi rozszerzenie do 15 mm maksymalna długość 8 cm, maksymalna szerokość 6,5 cm |  |  | szt. | 40 |  | 8
| 9 | Opaska do rurki tracheostomijnej dla dorosłych z mocowaniem na rzep, miękka, elastyczna, szerokość w najszerszym miejscu 3,0cm, długość 46cm plus rzep |  |  | szt. | 120 |  | 8
| 10 | Jednorazowa maska krtaniowa wykonana z silikonu z mankietem ,przezroczysty korpus przewód łączący balonik kontrolny niewtopiony w korpus rurki, poprzeczki zabezpieczajace przed wklinowaniem się nagłośni informacj z nazwą producenta, rozmiarem maski,przedziale wagowym pacjenta podana na korpusie maski sterylna | rozmiary 3-5 |  | szt. | 10 |  | 8
| 11 | Prowadnica do trudnych intubacji typu Bougie z wygiętym końcem, wielorazowa ,wykonana z plecionki włókien poliestrowych pokrytej powłoką żywiczną, w sztywnym futerale z instrukcją czyszczenia | 15Ch/60cm |  | szt. | 2 |  | 8
| 12 | Bezpieczny zestaw do punkcji opłucnej (dedykowany również do punkcji osierdzia i otrzewnej)* |  |  | szt | 5 |  | 8
| 13 | Zestaw uzupełniający do przezskórnej tracheotomii metodą Griggsa z rurką tracheostomijną z wbudowanym przewodem do odsysania | średnica wew. 8,0 |  | szt | 20 |  | 8
| 14 | Zestaw do przezskórnej tracheotomii metodą Griggsa z wielorazowym peanem i rurką tracheostomijną z wbudowanym przewodem do odsysania |  |  | szt. | 1 |  | 8
| 15 | Pułapka na próbkę popłuczyn z drzewa oskrzelowego do badań mikrobiologicznych -jałowa (z możliwością włączenia do linii ssaka), z nakrętką zamykającą wchodzącą w skład zestawu | pojemność 40 ml |  | szt. | 200 |  | 8
| 16 | Zestaw wielokomorowy do aktywnego lub biernego drenażu klatki piersiowej z dokładną regulacją siły ssania i zastawką wodną | pojemność 2100-2200 ml |  | szt. | 4 |  | 8
| 17 | Ratunkowy zestaw do bezpiecznej konikotomii PCK * |  |  | szt. | 2 |  | 8
| 18 | Kocyk na całe ciało do podgrzewacza Equator Level1 |  |  | szt. | 8 |  | 8
| 19 | Kocyk na górną partię ciała do podgrzewacza Equator Level1 |  |  | szt. | 2 |  | 8
| 20 | Kocyk pediatryczny na całe ciało do podgrzewacza Equator Level1 |  |  | szt. | 2 |  | 8
| 21 | Prowadnica intubacyjna do ukształtowania z drutem jednorazowa | 4 mm, 5mm |  | szt | 30 |  | 8
| 22 | Prowadnica jednorazowa do trudnych intubacji z wygiętym końcem 15ch/60cm | 15CH/60cm |  | szt | 30 |  | 8
Razem
* Poz.-5 , 12, 17-Szczegółowy opis przedmiotu zamówienia w załączniku nr 3.
Poz.1, 2, 3, 4, 5, 7, 10. 21, 22 Ilości poszczególnych rozmiarów według potrzeb zamawiającego
Pakiet nr 2 – Sprzęt do kaniulacji żył i sprzęt różny
| Lp. | Nazwa asortymentu | Wymóg | Nr katalogowy | j.m. | Ilość | Cena Netto | Stawka Vat | Cena Brutto | Wartość Netto | Wartość VAT | Wartość Brutto
| 1 | Zestaw do tętnicy udowej metodą Seldingera. W skład zestawu wchodzą: cewnik poliuretanowy, prowadnica igłowa, prowadnica Seldingera w aparacie wprowadzającym oraz koreczek Luer-Lock | 4Fr długość200mm |  | szt. | 10 |  | 8
| 2 | Zestaw do kaniulacji żył centralnych, trzyświatłowy, 7FR długość 150mm * | 7Fr długość150mm |  | szt. | 40 |  | 8
1 | 3 | Zestaw do kaniulacji żył centralnych, trzyświatłowy, 7FR długość 200mm * | 7Fr długość 200mm |  | szt. | 30 |  | 8
| 4 | Przetwornik podwójny do pomiaru inwazyjnego ciśnienia ze zintegrowanym systemem płuczącym 3ml/h długość 150cm * |  |  | szt. | 25 |  | 8
| 5 | Rampa dwudrożna z 2 x kranikami odcinający oraz 3 x zintegrowanymi, samo płuczącymi, bezigłowymi portami luer-lock do terapii dożylnej * |  |  | szt. | 100 |  | 8
| 6 | Rampa czterodrożna z 4 x kranikami odcinający oraz 5 x zintegrowanymi, samo płuczącymi, bezigłowymi portami luer-lock do terapii dożylnej * |  |  | szt. | 200 |  | 8
| 7 | Igła do znieczuleń podpajęczynówkowych, ze szlifem Pencil-Point z bocznym otworem, prowadnicą, przezroczystym, ergonomicznym uchwytem zawierająca mandryn w kolorze odpowiadającym kodowi rozmiaru, opakowanie wielowarstwowe nierozrywalne. | 25G-27Gx90mm |  | szt. | 800 |  | 8
| 8 | Igła do znieczuleń podpajęczynówkowych, ze szlifem Pencil-Point z bocznym otworem, prowadnicą, przezroczystym, ergonomicznym uchwytem zawierająca mandryn w kolorze odpowiadającym kodowi rozmiaru, opakowanie wielowarstwowe nierozrywalne. | 26Gx115-120mm |  | szt. | 10 |  | 8
| 9 | Mankiet ciśnieniowy do infuzji płynów całkowicie zespolony, posiadający: manometr ciśnieniowy, automatyczny zawór bezpieczeństwa, trójdrożny kranik odcinający, transparentną kieszeń. Produkt bezlateksowy. | 1000ml |  | szt. | 5 |  | 8
| 10 | Cewnik pępowinowy | CH 3-7 |  | szt. | 2 |  | 8
| 11 | Dwuczęściowe mocowanie do rurek intubacyjnych zapinane na rzep składające się z części na kark i mocowania na rurę z wycięciem długości 32+26cm wykonane z taśmy piankowej z możliwoscią regulacji. Bezlateksowe, hipoalergiczne, bez zastosowania klejów, neutralne dla bakterii, przeciwodleżynowe. | 32+26cm |  | szt. | 500 |  | 8
| 12 | Zestaw zewnątrzoponowy, w skład którego wchodzą: strzykawka niskooporowa 7 ml, koreczek Luer-Lock, łącznik cewnika, cewnik ze znacznikiem i prowadnicą, płaski filtr przeciwbakteryjny, zatrzaskowy uchwyt mocujący do cewnika + nieinwazyjne mocowanie cewnika do skóry pacjenta (klipsy zatrzaskowe-mocujące) | 18G |  | szt. | 30 |  | 8
Razem
* Poz.-2, 3, 4, 5, 6 -Szczegółowy opis przedmiotu zamówienia w załączniku nr 3.
Poz. 7, 10 - ilość poszczególnych rozmiarów w podanym zakresie uzależniona od potrzeb Zamawiającego
Pakiet nr 3 – Wkłady do systemów ssących
| Lp. | Nazwa asortymentu | Wymóg | Nr katalogowy | j.m. | Ilość | Cena Netto | Stawka Vat | Cena Brutto | Wartość Netto | Wartość VAT | Wartość Brutto
| 1 | Wkłady workowe jednorazowego użytku, wykonane z polietylenu, bez zawartości PCV tylko 2 króćce w pokrywie wkładu o różnej średnicy. Uszczelniany automatycznie po uruchomieniu ssania bez konieczności wciskania go w kanister, funkcja samozasysania, data ważności umieszczona na każdym wkładzie. | pojemność 2000 ml |  | szt. | 2800 |  | 8
Razem
Pakiet nr 4 – Wyposażenie laparoskopu
| Lp. | Nazwa asortymentu | Wymóg | Nr katalogowy | j.m. | Ilość | Cena Brutto | Stawka Vat | Cena Brutto | Wartość Netto | Wartość VAT | Wartość Brutto
| 1 | Klipsy tytanowe j.u kompatybilne z klipsownicą AESCULAP PL 503R | Medium -Large 1kpl-6 klipsów 20 kpl w opakowaniu |  | op | 6 |  | 8
| 2 | Pokrowiec na kamerę a 25 szt pakowany pojedynczo j.u. | 13x242 cm |  | op | 30 |  | 8
| 3 | Igła do głębokich iniekcji domięśniowych, rozmiar 20Gx70mm, opakowanie 100szt. z opisem w języku polskim na opak.zbiorczym | 20Gx70mm |  | op | 6 |  | 8
Razem
Pakiet Nr 5 - Akcesoria do pomiaru rzutu serca w technologii PICCO
| Lp. | Nazwa asortymentu | Wymóg | Nr katalogowy | j.m. | Ilość | Cena Netto | Stawka Vat | Cena Brutto | Wartość Netto | Wartość VAT | Wartość Brutto
| 1 | Cewnik tętniczy do tętnicy udowej dla dorosłych standardowy (średnica zewnętrzna 5F, długość użyteczna 20cm), czujnik temperatury, linia czerwona-przetwornik do krwawego pomiaru ciśnienia tętniczego, dodatkowa linia niebieska-przetwornik do pomiaru OCŻ, dostosowany do pracy z posiadanymi przez zamawiającego urządzeniami PUSIOFLEX i PICCO 2 firmy Pulsion Medical System |  |  | szt. | 5 |  | 8
| 2 | Czujnik do ciągłego pomiaru rzutu serca z konturu fali tętna współpracujący z dowolnym przetwornikiem ciśnienia, wymagający kalibracji, posiadający wbudowane diody LED informujące o stanie czujnika i jakości sygnału |  |  | szt. | 10 |  | 8
| 3 | Sonda światłowodowa do pomiaru saturacji krwi żylnej mieszanej, każda w komplecie z linią pomiarową żylną i tętniczą, dostosowana do pracy z urządzeniem PICCO 2 firmy Pulsion Medical System | długość 33cm |  | szt. | 5 |  | 8
| 4 | Sonda światłowodowa do pomiaru saturacji krwi żylnej mieszanej, każda w komplecie z linią pomiarową żylną i tętniczą, dostosowana do pracy z urządzeniem PICCO 2 firmy Pulsion Medical System | długość 38cm |  | szt. | 5 |  | 8
Razem
Pakiet nr 6– Zestaw do szynowania moczowodu,System do zbiórki stolca, Serwety i maty chłonne
| Lp. | Nazwa asortymentu | Wymóg | Nr katalogowy | j.m. | Ilość | Cena Netto | Stawka Vat | Cena Brutto | Wartość Netto | Wartość VAT | Wartość Brutto
| 1 | System do kontrolowanej zbiórki luźnego stolca * |  |  | szt | 2 |  | 8
| 2 | Worki wymienne do zestawu do kontrolowanej zbiórki stolca o pojemności 1000ml, skalowane co 25ml, z filtrem węglowym i zastawką antyzwrotną zabezpieczającą przed wylaniem zawartości, biologicznie czyste 1 op. (10 szt. worków) |  |  | op | 2 |  | 8
| 3 | Serweta ochronna na stół operacyjny, przeciwodleżynowa, 5-cio warstwowa (op. zbiorcze 20szt) * | 225 cm |  | szt | 1900 |  | 8
| 4 | Przenośna mata na podłogę o dużej chłonności płynów (3l/m²) rozmiar 71-72 x101 - 102cm 1 op=13 szt. * |  |  | op | 60 |  | 23
| 5 | Zestaw zawierający: 1 metalowa pęseta typu Adson z ząbkami, 1 ostre nożyczki typu Iris 11 cm, 1 metalowe imadło Mayo-Hegar 14 cm, 1 serweta 40 x 45 cm, 1 serweta 50 x 60 cm z przylepnym otworem Ø 6,5 cm, • 5 kompresów z włókniny 7,5 x 7,5 cm. Opakowanie sztywne typu blister, rozmiar średni 12 cm |  |  | szt | 140 |  | 8
| 6 | Sterylne, jednorazowe pudełko do liczenia igieł, odporne na przebicia, wyposażone w przyrząd do zdejmowania ostrzy. * |  |  | op. | 1500 |  | 23
| 7 | Filtr mechaniczny o 99,99999% skuteczności p/bakteryjnej i p/wirusowej w środowisku wilgotnym i płynach. * |  |  | szt | 800 |  | 8
| 8 | Filtr elektrostatyczny o skuteczności przeciwbakteryjnej 99,9999 %, p/wirusowej 99,999 %, bez wymiennika ciepła i wilgoci. * |  |  | szt | 500 |  | 8
| 9 | Wymiennik ciepła i wilgoci do rurek tracheostomijnych. Sterylny. * |  |  | szt | 300 |  | 8
| 10 | Przewód tlenowy do wymiennika ciepła i wilgoci. |  |  | szt | 10 |  | 8
| 11 | Łącznik z kolankiem podwójnie obrotowym, dł. 15cm, z dodatkowymi silikonowymi pierścieniami uszczelniającymi od strony pacjenta i obwodu oddechowego. * |  |  | szt | 700 |  | 8
| 12 | Linia do próbek gazu w kapnografie końcówka męska-męska długość 3m | długość 3m |  | szt | 10 |  | 8
| 13 | OBWÓD ODDECHOWY DWURUROWY, KARBOWANY, DLA DOROSŁYCH rozciągliwy - do aparatu do znieczulenia z dodatkową rozciągliwą rurą i workiem. * |  |  | szt. | 350 |  | 8
| 14 | Obwód oddechowy dwururowy karbowany, dla dorosłych, - do respiratora:* |  |  | szt. | 60 |  | 8
| 15 | Zestaw przedłużający z bezigłowym zaworem dostępu naczyniowego, do wielokrotnego kontaktu z krwią, lipidami, chemioterapeutykami, chlorheksydyną i alkoholami, z podwójnym przedłużaczem. * |  |  | szt. | 50 |  | 8
| 16 | Zestaw przedłużający z bezigłowym zaworem dostępu naczyniowego, do wielokrotnego kontaktu z krwią, lipidami, chemioterapeutykami, chlorheksydyną i alkoholami, z potrójnym przedłużaczem * |  |  | szt. | 100 |  | 8
| 17 | Zestaw do znieczulenia sterylny.* |  |  | szt | 900 |  | 8
| 18 | Sterylna serweta pod pośladki 89-91x117-119 cm opakowanie zawierające 30 szt. * |  |  | op | 6 |  | 8
| 19 | Zestaw przeciw parowaniu optyki laparoskopowej |  |  | szt | 50 |  | 8
| 20 | Osłona uchwytu lampy operacyjnej, wykonana z twardego plastikowego pierścienia o średnicy zewnętrznej 115 mm i wewnętrznej od 15mm do max.48mm * |  |  | szt | 1600 |  | 8
| 21 | Czyściki jednorazowe do narzędzi ok. 5x5cm |  |  | szt. | 800 |  | 8
| 22 | Sterylny marker do pisania po skórze pacjenta ze standardowa końcówką, ze skalą pomiarową do 5 cm na korpusie markera, w komplecie z linijką z podziałką co 1 mm do 15 cm. Atrament -niedrażniący skóry fiolet krystaliczny. Opakowanie jednostkowe papier - folia. Wyrób medyczny klasa Is. (opakowanie zbiorcze 50szt.) |  |  | szt. | 50 |  | 8
| 23 | Jednorazowe worki do liczenia gazików, składające się z pięciu kieszonek z przegródką, umieszczonych jedna nad drugą. Tylna część worka wykonana z przeźroczystego lub niebieskiego polietylenu. Przednia część worka przeźroczysta ułatwiająca liczenie gazików i serwet laparotomijnych. Worki pakowane po 50 szt. w karton- dyspenser kompatybilny ze stojakiem - koszem 8-ośmio uchwytowym, pozwalającym na jednorazowe zawieszenie po min. dwa worki z każdej ze stron stojaka dającym dostęp jednocześnie do 40 szt. kieszonek na gaziki lub 20 kieszonek na serwety laparotomijne. |  |  | szt. | 1400 |  | 23
| 24 | Stojak (koszyk z uchwytem na statyw do kroplówek ) |  |  | szt. | 2 |  | 23
| 25 | Osłona na kończynę - stokinetka 36,5 x 72 cm z taśmą 9 x 50 cm |  |  | szt. | 550 |  | 8
| 26 | Uniwersalny adapter do dróg oddechowych z obrotowym portem do połączenia obwodu oddechowego * |  |  | szt. | 20 |  | 8
| 27 | Cewnik do odsysania w systemie zamkniętym * |  |  | szt. | 40 |  | 8
| 28 | Filtr do ukłądów oddechowych PALL do respiratora Belavista |  |  | szt. | 30 |  | 8
| 29 | Kateter do odsysania pola operacyjnego z otworam na całosci ssaka |  |  | szt. | 300 |  | 8
| 30 | Skalpel chirurgiczny jednorazowy sterylny |  |  | szt | 100 |  | 8
| 31 | Kombinezon ochronny medyczny zgodny z EN 14126:2005 TYPU B5/B6 | M-3XL |  | op. | 1000 |  | 23
Razem
* Poz.-1, 3, 4, 6, 7, 8, 9, 11, 13, 14, 15, 16, 17, 18. 20, 26, 27 - Szczegółowy opis przedmiotu zamówienia w załączniku nr 3.
Pakiet nr 7 – Rękawice jałowe i z osloną przeciwalergiczną
| Lp. | Nazwa asortymentu | Wymóg | Nr katalogowy | j.m. | ILOŚĆ | Cena Brutto | Stawka VAT | Cena Brutto | Wartość netto | Wartość VAT | Wartość Brutto
| 1 | Rękawice chirurgiczne lateksowe bezpudrowe z wewnętrzną warstwą polimerową powierzchnia zewnętrzna chwytna co najmniej mikroteksturowana, sterylizowane radiacyjnie. Opakowanie 50 par. Rozmiary 5,5-9,0. * | 6,0-9,0 |  | para | 9000 |  | 8
| 2 | Rękawice chirurgiczne, półsyntetyczne, lateksowo-nitrylowe, trójwarstwowe, warstwa wew. 100% nitryl, bezpudrowe, wewnątrz silikonowane,sterylizowane radiacyjnie Rozmiar 6,0-9,0 * | 6,0-9,0 |  | para | 900 |  | 8
| 3 | Rękawice chirurgiczne neoprenowe, bezpudrowe z wewnętrzną warstwą polimerową, zewnętrzna powierzchnia delikatnie teksturowana, sterylizowane radiacyjnie Rozmiar 6,0-9,0 * | 6,0-9,0 |  | para | 800 |  | 8
| 4 | Rękawice diagnostyczne nitrylowe do badań z wewnętrzną warstwą z serycyną, łagodząco-nawilżającą o właściwościach przeciwbakteryjnych Opakowania po 100szt, dla rozmiaru XL 90szt | S-XL |  | op | 150 |  | 8
Razem
* Poz. 1, 2, 3 -Szczegółowy opis przedmiotu zamówienia w załączniku nr 3.
* Poz. 1-3 – ilość poszczególnych rozmiarów wg potrzeb Zamawiającego.
Do pozycji nr 1, 2, 3 dołączyć oświadczenie producenta o spełnianiu wymagań zawartych w opisie.
Pakiet nr 8– Jednorazowa bielizna operacyjna
| Lp. | Nazwa asortymentu | Wymóg | Nr katalogowy | j.m. | Ilość | Cena Netto | Stawka Vat | Cena Brutto | Wartość Netto | Wartość VAT | Wartość Brutto
| 1 | Jałowy zestaw chirurgiczny uniwersalny * |  |  | szt. | 1100 |  | 8
| 1a | Jałowy zestaw chirurgiczny uniwersalny * |  |  | szt. | 1100 |  | 8
wykonawca dokonuje wyboru tylko jednego produktu 1 lub 1a
| 2 | Jałowy zestaw chirurgiczny do cesarskiego cięcia w pozycji leżącej * |  |  | szt. | 240 |  | 8
| 2a | Jałowy zestaw chirurgiczny do cesarskiego cięcia w pozycji leżącej * |  |  | szt. | 240 |  | 8
wykonawca dokonuje wyboru tylko jednego produktu 2 lub 2a
| 3 | Jałowy zestaw do operacji ginekologicznych dolnych * |  |  | szt. | 90 |  | 8
| 3a | Jałowy zestaw do operacji ginekologicznych dolnych * |  |  | szt. | 90 |  | 8
wykonawca dokonuje wyboru tylko jednego produktu 3 lub 3a
| 4 | Jałowy zestaw do operacji brzoszno-kroczowych * |  |  | szt. | 20 |  | 8
| 4a | Jałowy zestaw do operacji brzoszno-kroczowych * |  |  | szt. | 20 |  | 8
wykonawca dokonuje wyboru tylko jednego produktu 4 lub 4a
| 5 | Jałowy zestaw do artroskopii stawu kolanowego* |  |  | szt. | 330 |  | 8
| 5a | Jałowy zestaw do artroskopii stawu kolanowego* |  |  | szt. | 330 |  | 8
wykonawca dokonuje wyboru tylko jednego produktu 5 lub 5a
| 6 | Jałowy zestaw do artroskopii barku* |  |  | szt. | 90 |  | 8
| 6a | Jałowy zestaw do artroskopii barku* |  |  | szt. | 90
wykonawca dokonuje wyboru tylko jednego produktu 6 lub 6a
| 7 | Jałowy zestaw do chirurgii dłoni/stopy* ) |  |  | szt. | 190 |  | 8
| 7a | Jałowy zestaw do chirurgii dłoni/stopy* ) |  |  | szt. | 190
wykonawca dokonuje wyboru tylko jednego produktu7 lub 7a
| 8 | Serweta włókninowa jałowa z przylepnym bokiem 75x 90 CM |  |  | szt. | 500 |  | 8
|  | Jałowa serweta samoprzylepna75x90cm wykonana z laminatu trzywarstwowego PP+PE+PP (chłonna włóknina polipropylenowa nieprzemakalna folia polietylenowa o grubości 33μm + włóknina polipropylenowa). Gramatura 75g/m2 . |  |  | szt. | 500 |  | 8
'wykonawca dokonuje wyboru tylko jednego produktu
Razem
* Poz.- 1, 1a, 2, 2a, 3, 3a 4, 4a, 5, 5a, 6, 6a, 7, 7a - Szczegółowy opis przedmiotu zamówienia w załączniku nr 3.
Pakiet nr 9 – Siatki przepuklinowe
| Lp. | Nazwa asortymentu | Wymóg | Nr katalogowy | j.m. | Ilość | Cena Brutto | Stawka Vat | Cena Brutto | Wartość Netto | Wartość VAT | Wartość Brutto
| 1 | Lekka siatka polipropylenowa, monofilamentowa o dużych oczkach do zaopatrywania przepuklin o wadze min. 41, max. 57g/m2 | 6 x 11-13,7cm |  | szt. | 40 |  | 8
| 2 | Lekka siatka polipropylenowa, monofilamentowa o dużych oczkach do zaopatrywania przepuklin o wadze min. 41, max. 57g/m2 | 10 x 15-16 cm |  | szt. | 30 |  | 8
| 3 | Lekka siatka polipropylenowa, monofilamentowa o dużych oczkach do zaopatrywania przepuklin o wadze min. 41, max. 57g/m2 | 15 x 15 cm |  | szt. | 10 |  | 8
| 4 | Lekka siatka polipropylenowa, monofilamentowa o dużych oczkach do zaopatrywania przepuklin o wadze min. 41, max. 57g/m2 | 30-30,5 x 30 -30,5 cm |  | szt. | 2 |  | 8
Razem
Pakiet nr 10 - Ładunki do staplerów
| Lp. | Nazwa asortymentu | Wymóg | Nr katalogowy | j.m. | Ilość | Cena Netto | Stawka Vat | Cena Brutto | Wartość Netto | Wartość VAT | Wartość Brutto
| 1 | Jednorazowy automatyczny stapler liniowy o długości linii szwu 60mm, z podwójną linią naprzemiennie ułożonych tytanowych zszywek wykonanych z drutu obustronnie spłaszczonego, załadowany ładunkiem do tkanki cienkiej (3,5mm przed zamknięciem, 1,5mm po zamknięciu) lub ładunkiem do tkanki grubej (4,8mm przed zamknięciem, 2,0mm po zamknięciu), ze zintegrowaną pinezką ograniczającą wysuwanie tkanki opuszczaną manualnie lub automatycznie; stapler posiada jedną dżwignię zamykająco-spustową |  |  | szt. | 6 |  | 8
| 2 | Ładunek do jednorazowego automatycznego staplera liniowego o długości linii szwu 60mm, z podwójną linią naprzemiennie ułożonych tytanowych zszywek wykonanych z drutu obustronnie spłaszczonego, przeznaczony do tkanki cienkiej (3,5mm przed zamknięciem, 1,5mm po zamknięciu) lub do tkanki grubej (4,8mm przed zamknięciem, 2,0mm po zamknięciu) |  |  | szt. | 6 |  | 8
| 3 | Jednorazowy automatyczny stapler liniowy o długości linii szwu 90mm, z podwójną linią naprzemiennie ułożonych tytanowych zszywek wykonanych z drutu obustronnie spłaszczonego, załadowany ładunkiem do ładunkiem do tkanki grubej (4,8mm przed zamknięciem, 2,0mm po zamknięciu), ze zintegrowaną pinezką ograniczającą wysuwanie tkanki opuszczaną manualnie lub automatycznie; stapler posiada jedną dżwignię zamykająco-spustową |  |  | szt. | 6 |  | 8
| 4 | Ładunek do jednorazowego automatycznego staplera liniowego o długości linii szwu 90mm, z podwójną linią naprzemiennie ułożonych tytanowych zszywek wykonanych z drutu obustronnie spłaszczonego, przeznaczony do tkanki grubej (4,8mm przed zamknięciem, 2,0mm po zamknięciu) |  |  | szt. | 6 |  | 8
| 5 | Jednorazowy stapler liniowy zamykająco-tnący, załadowany ładunkiem z nożem stanowiącym część ładunku, o długości linii szwu 60mm, z dwoma podwójnymi rzędami tytanowych zszywek ułożonych naprzemiennie, zszywki obustronnie spłaszczone na całej długości, zszywki do tkanki cienkiej o wysokości 3,8mm przed zamknięciem i 1,5mm po zamknięciu lub zszywki do tkanki grubej o wysokości 4,8mm przed zamknięciem i 2,0mm po zamknięciu; stapler posiada ruchomą dźwignię spustową umożliwiającą odpalanie staplera na dwie strony; po odpaleniu staplera nóż chowa się w plastikową zabezpieczającą pochewkę; stapler posiada oddzielny przycisk otwierania staplera. |  |  | szt. | 6 |  | 8
| 6 | Jednorazowy stapler liniowy zamykająco-tnący, załadowany ładunkiem z nożem stanowiącym część ładunku, o długości linii szwu 80mm, z dwoma podwójnymi rzędami tytanowych zszywek ułożonych naprzemiennie, zszywki obustronnie spłaszczone na całej długości, zszywki do tkanki cienkiej o wysokości 3,8mm przed zamknięciem i 1,5mm po zamknięciu lub zszywki do tkanki grubej o wysokości 4,8mm przed zamknięciem i 2,0mm po zamknięciu; stapler posiada ruchomą dźwignię spustową umożliwiającą odpalanie staplera na dwie strony; po odpaleniu staplera nóż chowa się w plastikową zabezpieczającą pochewkę; stapler posiada oddzielny przycisk otwierania staplera. |  |  | szt. | 6 |  | 8
| 7 | Ładunek do jednorazowego staplera liniowego zamykająco-tnącego, z nożem stanowiącym część ładunku, o długości linii szwu 60mm, z dwoma podwójnymi rzędami tytanowych zszywek ułożonych naprzemiennie, zszywki obustronnie spłaszczone na całej długości, zszywki o wysokości 3,8mm przed zamknięciem i 1,5mm po zamknięciu lub zszywki o wysokości 4,8mm przed zamknięciem i 2,0mm po zamknięciu; po odpaleniu staplera nóż chowa się w plastikową zabezpieczającą pochewkę. |  |  | szt. | 12 |  | 8
| 8 | Ładunek do jednorazowego staplera liniowego zamykająco-tnącego, z nożem stanowiącym część ładunku, o długości linii szwu 60mm, z dwoma podwójnymi rzędami tytanowych zszywek ułożonych naprzemiennie, zszywki obustronnie spłaszczone na całej długości, zszywki o wysokości 3,8mm przed zamknięciem i 1,5mm po zamknięciu lub zszywki o wysokości 4,8mm przed zamknięciem i 2,0mm po zamknięciu; po odpaleniu staplera nóż chowa się w plastikową zabezpieczającą pochewkę. |  |  | szt. | 12 |  | 8
| 9 | Narzędzie j.u wyposażone w system zamykania naczyń szczęki wygięte pod kątem 14 st., kompatybilny z generatorem LigaSure |  |  | szt. | 24 |  | 8
| 10 | Kleszczyki j. u o dł. 18,8cm do zamykania i uszczelniania naczyń do 7mm włącznie, kompatybilny z generatorem LigaSure |  |  | szt. | 18 |  | 8
Pakiet nr 11 - Ginekologiczne systemy operacyjne
| Lp. | Nazwa asortymentu | Wymóg | Nr katalogowy | j.m. | Ilość | Cena Brutto | Stawka Vat | Cena Brutto | Wartość Netto | Wartość VAT | Wartość Brutto
| 1 | System do operacyjnego leczenia wysiłkowego nietrzymania moczu u kobiet (TOT System). Laserowo zgrzewane brzegi taśmy . System 2 jednorazowych igieł , charakteryzujący się ergonomiczym projektem uchwytu i dwu płaszczyznowym wygięciem igieł o średnicy 3,25 mm i 4 mm z tzw. pamiecią powrotną. Nie traumatyczne połączenie igieł z końcami taśmy. Implantacja z dostępu przez otwory zasłonione, out-in oraz in -out .* |  |  | kpl. | 30
| 2 | System do operacyjnego leczenia wysiłkowego nietrzymania moczu u kobiet (TOT System). * | TAŚMA |  | szt. | 30 |  | 8
|  | 2 sztuki igieł wielorazowego użytku, spiralne, ze stali chirurgicznej o średnicy 4mm nie połączone z taśmami do inplantacji przez otwory zapłonione * | IGŁY |  | op | 2 |  | 8
* Wykonawca dokonuje wyboru tylko jednego produktu z poz.1-2
* Poz. 1, 2 - Szczegółowy opis przedmiotu zamówienia w załączniku nr 3.
Pakiet nr 12 -Polimerowe klipsy laparoskopowe, ewakuator
| Lp. | Nazwa asortymentu | Wymóg | Nr katalogowy | j.m. | Ilość | Cena Netto | Stawka Vat | Cena Brutto | Wartość Netto | Wartość VAT | Wartość Brutto
| 1 | Klipsy polimerowe naczyniowe niewchłanialne (II generacji) z zębami w kształcie stożka, kąt podcięcia zamykanej struktury tkankowej 44-46 zakres rozmiarów tkanki rozmiar L [(5 – 13 mm) (fioletowe)] opakowanie w zasobniki zawierające max. 4 klipsy (kompatybilne z klipsownicą GRENA S/N 008) opakowanie zawierające 18-22 zasobników |  |  | op. | 8 |  | 8
| 2 | Ewakuator laparoskopowy 200ml/5cm |  |  | szt. | 40 |  | 8
|  | Dzierżaw klipsownicy kompatybilnych z dostarczonymi klipsami z poz. nr 1- 1 szt |  |  | m-c/ szt. | 12 |  | 23
|  | Dzierżaw klipsownicy kompatybilnych z dostarczonymi klipsami z poz. nr 1- 1 szt |  |  | m-c/ szt. | 12 |  | 23
Razem
Dzierzawa 2 klipsownic
Pakiet nr 13 - Akcesoria do laparoskopu
| Lp. | Nazwa asortymentu | Wymóg | Nr katalogowy | j.m. | Ilość | Cena Netto | Stawka Vat | Cena Brutto | Wartość Netto | Wartość VAT | Wartość Brutto
| 1 | Dren kompatybilny z pompą SurgiFlow Olympus a 10szt. |  |  | op. | 23 |  | 8
Razem
Pakiet nr 14 - Wosk kostny
| Lp | Nazwa asortymentu | Wymóg | Nr katalogowy | j.m. | Ilość | Cena Netto | Stawka Vat | Cena Brutto | Wartość Netto | Wartość VAT | Wartość Brutto
| 1 | Wosk kostny | op=10-12sasz |  | op. | 1
Razem
Pakiet nr 15- Rurki krtaniowe
| Lp | Nazwa asortymentu | Wymóg | Nr katalogowy | j.m. | Ilość | Cena Netto | Stawka Vat | Cena Brutto | Wartość Netto | Wartość VAT | Wartość Brutto
| 1 | Rurka krtaniowa LT-D .Rurka z PCV, bez latexu, posiadająca dren z zastawką, otwory wentylacyjne, łącznik kodowany kolorami, znacznik zębów, dwa mankiety wysokociśnieniowe, posiadający dodatkowy kanał do odsysania treściżołądkowej. Rozmiar 3-5. Wybór rozmiaru wg potrzeb zamawiającego | Rozmiar 3-5 |  | szt. | 1 |  | 8
| 2 | Strzykawka jednorazowego użytku do rurek krtaniowych, luer, rozmiar kodowany kolorem, tłok czarny, opakowanie jednostkowe 10 szt. | 20ml |  | op | 1 |  | 8
| 3 | Strzykawka jednorazowego użytku do rurek krtaniowych, luer, rozmiar kodowany kolorem, tłok czarny, opakowanie jednostkowe 10 szt. | 60ml |  | op | 1 |  | 8
| 4 | Strzykawka jednorazowego użytku do rurek krtaniowych, luer, rozmiar kodowany kolorem, tłok czarny, opakowanie jednostkowe 10 szt. | 100ml |  | op | 1 |  | 8
Razem
Poz.1 Ilości poszczególnych rozmiarów według potrzeb zamawiającego
Pakiet nr 16 - Akcesoria do Histeroskopu
| Lp | Nazwa asortymentu | Wymóg | Nr katalogowy | j.m. | Ilość | Cena Netto | Stawka Vat | Cena Brutto | Wartość Netto | Wartość VAT | Wartość Brutto
| 1 | Elektroda bipolarna jednorazowa tnąca, pakowana sterylnie do optyk o kącie patrzenia 12 st. Opakowanie 3 szt. * |  |  | op. | 4 |  | 8
| 2 | Elektroda bipolarna jednorazowa wałeczkowa, pakowana sterylnie do optyk o kącie patrzenia 12 st. Opakowanie 3 szt. * |  |  | op. | 3 |  | 8
| 3 | Zestaw węży silikonowych do 20 x z 2 przebijakami przymocowującymi do pomp histeroscopi 2222 firmy wolf z zestawem zapasowych membran |  |  | szt | 10 |  | 8
Razem
* Histeroskop diagnostyczno-operacyjny z ciągłym przepływem typu Grochmal, śr. 5 mm, kanał roboczy 5 Charr.,długość robocza 217 mm, optyka-kąt patrzenia 20 stopni.
Pakiet nr 17- Akcesoria do Histeroskopu cz.2
| Lp | Nazwa asortymentu | Wymóg | Nr katalogowy | j.m. | Ilość | Cena Netto | Stawka Vat | Cena Brutto | Wartość Netto | Wartość VAT | Wartość Brutto
| 1 | Płyta bierna jednorazowego użytku z systemem monitoringu przylegania REM samoprzylepna neutralna, dzielona hydrożelowa dla dorosłych i dzieci , kompatybilna z kablem wielokrotnego użytku firmy ERBE x 50szt. |  |  | op | 15 |  | 8
Razem
Pakiet nr 18 – Staplery okrężne
| Lp | Nazwa asortymentu | Wymóg | Nr katalogowy | j.m. | Ilość | Cena Netto | Stawka Vat | Cena Brutto | Wartość Netto | Wartość VAT | Wartość Brutto
| 1 | Jednorazowy, sterylny stapler okrężny, zakrzywiony 21, 25, 28 i 32 mm, z kontrolowanym dociskiem tkanki w zakresie 1,0-2,0 mm. Dla średnicy 21 mm wysokość otwartej zszywki 4,2 mm, dla pozostałych średnic 5,0 mm. W przypadku średnicy 21 i 25mm główka staplera w kształcie pełnego stożka prostego z otworem umożliwiającym zabezpieczenie szwem. Dla średnicy 28 i 32 mm wymagana również wersja prosta, krótka - maksymalna długość staplera 35cm. |  |  | szt. | 4 |  | 8
Poz.1 Ilości poszczególnych rozmiarów według potrzeb zamawiającego
Pakiet nr 19 – Maseczki medyczne typu FPP2, FPP3
| Lp | Nazwa asortymentu | Wymóg | Nr katalogowy | j.m. | Ilość | Cena Netto | Stawka Vat | Cena Brutto | Wartość Netto | Wartość VAT | Wartość Brutto
| 1 | Maska do ochrony dróg oddechowych przed oddziaływaniem zanieczyszczeń powietrza występujących w postaci cząstek ciekłych tworzących aerozole.Z zaciskiem nosowym dla doszczelnienia półmaski w obrębie nosa.Miękkie, składane. Maska typu FPP2 |  |  | szt | 500 |  | 23
| 2 | Maska do ochrony dróg oddechowych przed oddziaływaniem zanieczyszczeń powietrza występujących w postaci cząstek ciekłych tworzących aerozole.Z zaciskiem nosowym dla doszczelnienia półmaski w obrębie nosa oraz zaworem oddechowym..Miękkie, składane Maska typu FPP3 |  |  | szt | 2500 |  | 23
Razem
Pakiet nr 20 – Części do laparoskopu Wolf
| Lp | Nazwa asortymentu | Wymóg | Nr katalogowy | j.m. | Ilość | Cena Netto | Stawka Vat | Cena Brutto | Wartość Netto | Wartość VAT | Wartość Brutto
| 1 | Jednorazowy zestaw drenów do ewakuacji gazów do laparoskopu fimy Wolf będacej własnoscia szpitala |  |  | szt | 120 |  | 8
| 2 | Dren do płukania z kolcem i złączem Luer-Lock do sterylizacji min 20razy |  |  | szt | 12 |  | 8
| 3 | Dren wielorazowy wysokoprzepływowy z podgrzewaczem dł 3m do sterylizacji min 100razy |  |  | szt | 1 |  | 8
Razem
Pakiet nr 21 – Wkłucia centralne i laryngoskopy
| Lp | Nazwa asortymentu | Wymóg | Nr katalogowy | j.m. | Ilość | Cena Netto | Stawka Vat | Cena Brutto | Wartość Netto | Wartość VAT | Wartość Brutto
| 1 | Zestawy do kaniulacji żył centralnych, w skład zestawu wchodzi: igła punkcyjna 18 Ga/6,35 cm, prowadnik, 3-światłowy cewnik z powłoką antybakteryjną [chlorheksydyna,sulfadiazyna srebra], strzykawka z otworem w tłoku 5ml, rozszerzadło, skrzydełka mocujące. 7Fr/18,18,16 Ga/16 cm, 20cm |  |  | szt | 30 |  | 8
| 2 | Zestawy do kaniulacji żył centralnych, skład zestawu wchodzi: igła punkcyjna 18 Ga/6,35 ,prowadnik, 4-światłowy cewnik z powłoką antybakteryjną [chlorheksydyna,sulfadiazyna srebra], strzykawka 5ml, rozszerzadło, skrzydełka mocujące. 8,5Fr/16,14,18,18Ga/16cm, 20 cm |  |  | szt | 20 |  | 8
| 3 | Zestawy do kaniulacji żył centralnych, skład zestawu wchodzi: igła punkcyjna 18 Ga/6,35 ,prowadnik, 5-światłowy cewnik z powłoką antybakteryjną [chlorheksydyna,sulfadiazyna srebra]strzykawka 5mll, rozszerzadło, skrzydełka mocujące, igła do kontroli ciśnienia. 8,5Fr/16,14,18,18,18/16cm, 20 cm |  |  | szt | 20 |  | 8
| 4 | Laryngoskop j.uż (rękojeść+łyżka) z załadowanymi bateriami i źródłem światła typu MacIntosh MAC 2,3,4 |  |  | szt | 50 |  | 8
Razem
Pakiet nr 22 – Łyżki jednorazowe do laryngoskopów
| Lp | Nazwa asortymentu | Wymóg | Nr katalogowy | j.m. | Ilość | Cena Netto | Stawka Vat | Cena Brutto | Wartość Netto | Wartość VAT | Wartość Brutto
| 1 | Łyżka jednorazowe do laryngoskopów j.uż metalowa,lub metalowa z mocowaniem i rekojeścią wykonaną z plastiku standardowa rozmiar MAC 3,4,5 |  |  | szt | 70 |  | 8
| 2 | Łyżki jednorazowe do wideolaryngoskopu Insight i S3-L rozmiar MAC 3,4,5 |  |  | szt | 30 |  | 8
Pakiet nr 23 – Sprzęt do terapii tlenowej wysokoprzpływowej
| Lp | Nazwa asortymentu | Wymóg | Nr katalogowy | j.m. | Ilość | Cena Netto | Stawka Vat | Cena Brutto | Wartość Netto | Wartość VAT | Wartość Brutto
| 1 | Zestaw rur respiracyjnych grzewczych z komora nawilzacza do aparatu HIFENT do wysokoprzepływowej tlenoterapii donosowej RSPIRCARE NZ TECCHNO(układ oddechowy z komorą samonapełniającą) |  |  | szt | 30 |  | 8
| 2 | Kaniula donosowa M do aparatu HIFENT do wysokoprzepływowej tlenoterapii donosowej RSPIRCARE |  |  | szt | 30 |  | 8
| 3 | Filtr bawełniany do aparatu HIFENT do wysokoprzepływowej tlenoterapii donosowej RSPIRCAR |  |  | szt | 30 |  | 8
Wymienione urządzenia są własnością zamawiającego.
Pakiet nr 24 – Sprzęt do respiratora TRILOGY EVO firmy Philips
| Lp | Nazwa asortymentu | Wymóg | Nr katalogowy | j.m. | Ilość | Cena Netto | Stawka Vat | Cena Brutto | Wartość Netto | Wartość VAT | Wartość Brutto
| 1 | Filtr wlotowy powietrza piankowy do rapiratora TRILOGY EVO firmy Philips |  |  | szt | 30 |  | 8
| 2 | Filtr cząsteczek stałych do rapiratora TRILOGY EVO firmy Philips |  |  | szt | 30 |  | 8
Wymienione urządzenia są własnością zamawiającego.
Pakiet nr 25 – Sprzęt do respiratora CARESCAPE R860 i aparatu do znieczulenia CARESTATION 650 Z MONITOREM CARESCAPE B650 firmy G &M
| Lp | Nazwa asortymentu | Wymóg | Nr katalogowy | j.m. | Ilość | Cena Netto | Stawka Vat | Cena Brutto | Wartość Netto | Wartość VAT | Wartość Brutto
| 1 | Układ oddechowy jednorurowy, dwuświatłowy Inteliflo 1,8m z portem próbkowania gazów do respiratora GM op 20szt. |  |  | op | 2 |  | 23
| 2 | Zestaw pomiarowy spirometrii i kalorymetrii jednorazowy D-lite++ dla dorosłych 2m do respiratora GM op.20szt |  |  | op | 1 |  | 8
| 3 | Inspiratory Safety Guard urzadzenie zabezpieczajace jednorazowe zastawk wdechową do respiratora GM op.10szt |  |  | op | 1 |  | 23
| 4 | Pułapka wodna D-fend PRO + zielona do respiratora GM op 10szt |  |  | op | 3 |  | 8
| 5 | Elektrody Entropy EasyFit Sensor op.25szt |  |  | op | 1 |  | 8
| 6 | Elektrody NMT op 30szt |  |  | op | 1 |  | 23
Wymienione urządzenia są własnością zamawiającego.
Pakiet nr 26- Maska anestetyczna do badań endoskopowych
| Lp. | Nazwa asortymentu | Wymóg | Nr katalogowy | j.m. | ILOŚĆ | Cena Netto | Stawka VAT | Cena Brutto | Wartość netto | Wartość VAT | Wartość Brutto
| 1 | Maska anestetyczna do badań endoskopowych- z 3 jednokierunkowymi zastawkami, z portem centralnym 22mm, rozmiar 4 |  |  | op | 4 |  | 8
Pakiet nr 27- Filtry antybakteryjne
| Lp | Nazwa asortymentu | Wymóg | Nr katalogowy | j.m. | Ilość | Cena Netto | Stawka Vat | Cena Brutto | Wartość Netto | Wartość VAT | Wartość Brutto
| 1 | Filtr antybakteryjny do ssaka z zabezpieczeniem hydrofobowym typu MEVACS 50 |  |  | szt | 320 |  | 8
Pakiet nr 28– Igły jednorazowe, Igły punkcyjne ,Zestawy specjalistyczne
| Lp. | Nazwa asortymentu | Wymóg | Nr katalogowy | j.m. | ILOŚĆ | Cena Netto | Stawka VAT | Cena Brutto | Wartość netto | Wartość VAT | Wartość Brutto
Pakiet nr 1 – Igły jednorazowe, Igły punkcyjne , Igły specjalistyczne
ZARYS
| Lp. | Nazwa asortymentu | Postać | Nr katalogowy | j.m. | ILOŚĆ |  | Stawka VAT | Cena Brutto | Wartość netto | Wartość VAT | Wartość Brutto
| 1 | Zestaw do paracentezy z workiem 8L i igłą Veressa 16G |  |  | szt. | 30 |  | 8
| 2 | Zestaw do nakłucia jamy opłucnej trzyigłowy dł.igły 80mm |  |  | szt. | 70 |  | 8
| 3 | Zestaw do punkcji jamy opłucnej z igłą typu bezpiecznego (Veressa) * |  |  | szt. | 8 |  | 8
| 4 | Igły do nakłuć mostka z regulowaną dł.1,6 ostrza z uchwytem motylkowym |  |  | szt. | 20 |  | 8
| 5 | Igła do znieczuleń podpajęczynówkowych, standard * | 22G/40mm |  | szt. | 10 |  | 8
| 6 | Igła do znieczuleń podpajęczynówkowych, standard * | 19G/90mm |  | szt. | 275 |  | 8
| 7 | Igła do znieczuleń podpajęczynówkowych, standard * | 22G/90mm |  | szt. | 10 |  | 8
| 8 | Igła do znieczuleń podpajęczynówkowych, standard * | 20G/90mm |  | szt. | 250 |  | 8
| 9 | Igła do punkcji dł. 20-25cm Igła Chiba lub równoważne | 17-18G |  | szt. | 3 |  | 8
| 10 | Zestaw z igłą do portu Hubera z przedłużaczem * | 19x20-38mm |  | szt. | 2 |  | 8
| 11 | Zestaw z igłą do portu Hubera z przedłużaczem * | 20x20-38mm |  | szt. | 2 |  | 8
| 12 | Zestaw z igłą do portu Hubera z przedłużaczem * | 22x20-38mm |  | szt. | 2 |  | 8
| 13 | Koreczek do kaniuli j.u., jałowy a 250szt |  |  | op. | 16 |  | 8
|  | Koreczek do kaniuli j.u., jałowy a 100szt |  |  | op. | 40 |  | 8
'wykonawca dokonuje wyboru tylko jednego produktu
| 14 | Zestawy infuzyjne ze skrzydełkami | 0,6x19 |  | szt. | 300 |  | 8
| 15 | Zestawy infuzyjne ze skrzydełkami | 0,7x19 |  | szt. | 100 |  | 8
| 16 | Zestawy infuzyjne ze skrzydełkami | 0,8x19 |  | Szt. | 100 |  | 8
| 17 | Trójdrożny kranik Luer Lock |  |  | szt. | 400 |  | 8
| 18 | Trójdrożny kranik Luer Lock z drenem 7-15cm |  |  | szt | 500 |  | 8
| 19 | Jednorazowe igły iniekcyjne a 100szt. | 0,45x16mm |  | op. | 8 |  | 8
| 20 | Jednorazowe igły iniekcyjne a 100szt. | 0,5x25mm |  | op. | 90 |  | 8
| 21 | Jednorazowe igły iniekcyjne a 100 szt. | 0,6x30mm |  | op. | 15 |  | 8
| 22 | Jednorazowe igły iniekcyjne a 100 szt. | 0,7x40mm |  | op. | 60 |  | 8
| 23 | Jednorazowe igły iniekcyjne a 100 szt. | 0,7x50mm |  | op. | 2 |  | 8
| 24 | Jednorazowe igły iniekcyjne a 100 szt. | 0,8x40mm |  | op. | 100 |  | 8
| 25 | Jednorazowe igły iniekcyjne a 100 szt. | 0,9x40mm |  | op. | 15 |  | 8
| 26 | Jednorazowe igły iniekcyjne a 100 szt. | 1,1x40mm |  | op. | 15 |  | 8
| 27 | Jednorazowe igły iniekcyjne a 100 szt. | 1,2x40mm |  | op. | 450 |  | 8
| 28 | Igła do PENÓW a 100szt. | 0,3x8mm |  | op. | 50 |  | 8
| 29 | Igła do PENÓW a 100szt. | 0,33x12-12,7mm |  | op. | 2 |  | 8
| 30 | Zawór bezigłowy przeznaczony do wielokrotnych, bezigłowych iniekcji .Pakowany pojedynczo. * |  |  | szt | 2500 |  | 8
| 31 | Przepływomierz z podwójną skalą, umożliwiający precyzyjna kontrolę przepływów. * |  |  | szt. | 130 |  | 8
| 32 | Zestaw do upustu krwi |  |  | op. | 10 |  | 8
| 33 | Sterylny żel znieczulający przeznaczony m.in. do cewnikowania pęcherza moczowego,bezlateksowe ampułkostrzykawki.z 2% chlorowodorek lidokainy oraz 0,05%chlorheksydyny 6ml |  |  | szt | 3000 |  | 8
| 34 | Urządzenie do usuwania zszywek j.użytku |  |  | szt | 20 |  | 8
| 35 | Jednorazowa, sterylna łyżeczka dermatologiczna (skrobak) z jednostronnie ostrą krawędzią ze stali nierdzewnej do tkanek miękkich i chorych. Średnica 4mmm i 5mm.* |  |  | szt | 100 |  | 8
| 36 | Jednorazowy przyrząd do przetaczania płynów infuzyjnych |  |  | szt | 42000 |  | 8
| 37 | Jednorazowy przyrząd do przetaczania krwi i jej preparatów |  |  | szt. | 1200 |  | 8
| 38 | Wieszaki na worek do dobowej zbiórki moczu niesterylny (zarys 50/200) |  |  | szt | 100 |  | 23
Razem
*Poz. 3, 5, 6, 7, 8, 10, 11, 12, 30, 31- Szczegółowy opis przedmiotu zamówienia w załączniku nr 3.
*Poz.35 Ilość poszczególnych rozmiarów według potrzeb zamawiającego
Pakiet Nr 29– Akcesoria do oddychania, Sondy, Cewniki, Sondy specjalistyczne Szyny, Folie operacyjne
| Lp | Nazwa asortymentu | Wymóg | Nr katalogowy | j.m. | ILOŚĆ | Cena Netto | Stawka VAT | Cena Brutto | Wartość netto | Wartość VAT | Wartość Brutto
| 1 | Maska tlenowa z drenem dla dorosłych | L |  | szt | 250 |  | 8
| 2 | Maska tlenowa z drenem dla dzieci | S |  | szt | 5 |  | 8
| 3 | Maska aerozolowa z nebulizatorem | S-L dren min.200cm |  | szt | 500 |  | 8
| 4 | Maska tlenowa z rezerwuarem i drenem dla dorosłych | dren min.200cm |  | szt. | 200 |  | 8
| 5 | Maska anestetyczna, standardowy kształt. Rozmiar 0,2,3, 4 i 5 * | Rozmiar 2,3, 4 i 5 |  | szt. | 10 |  | 8
| 6 | Dren do podawania tlenu | min. 200cm |  | szt | 300 |  | 8
| 7 | Cewnik do podawania tlenu przez nos dla dorosłych nie zawierający lateksu, wykonany z materiałów bez zawartości ftalanów (w tym DEHP). * | dren min. 200cm |  | szt | 800 |  | 8
| 8 | Cewnik do podawania tlenu przez nos dla dzieci nie zawierający lateksu, wykonany z materiałów bez zawartości ftalanów (w tym DEHP). * |  |  | szt | 5 |  | 8
| 9 | Rurka ustno-gardłowa j.u. sterylna | 2/80 |  | szt | 450 |  | 8
| 10 | Rurka ustno-gardłowa j.u. sterylna | 3/90-100 |  | szt | 250 |  | 8
| 11 | Rurka ustno-gardłowa j.u. sterylna pediatryczna |  |  | szt. | 5 |  | 8
| 12 | Zestaw do odsysania pola operacyjnego jałowy typu Yankauer * |  |  | szt. | 1200 |  | 8
| 13 | Dren T-Kehr wykonany w 100% z silikonu * | CH9 - CH10 |  | szt. | 2 |  | 8
| 14 | Dren T-Kehr wykonany w 100% z silikonu * | CH12 |  | szt. | 2 |  | 8
| 15 | Dren T-Kehr wykonany w 100% z silikonu * | CH14 - CH15 |  | szt. | 2 |  | 8
| 16 | Jednorazowy dren silikonowy do jamy otrzewnej | CH18 |  | szt. | 5 |  | 8
| 17 | Jednorazowy dren silikonowy do jamy otrzewnej | CH20 |  | szt. | 5 |  | 8
| 18 | Jednorazowy dren silikonowy do jamy otrzewnej | CH21-22 |  | szt. | 5 |  | 8
| 19 | Jednorazowy dren silikonowy do jamy otrzewnej | CH24 |  | szt. | 40 |  | 8
| 20 | Jednorazowy dren silikonowy do jamy otrzewnej | CH26 |  | szt. | 40 |  | 8
| 21 | Jednorazowy dren silikonowy do jamy otrzewnej | CH 27-28 |  | szt. | 40 |  | 8
| 22 | Jednorazowy dren silikonowy do jamy otrzewnej | CH30 |  | szt. | 40 |  | 8
| 23 | Jednorazowy dren silikonowy do jamy otrzewnej | CH32-33 |  | szt. | 10 |  | 8
| 24 | Kanka doodbytnicza j. u. dla dorosłych | CH24x250 |  | szt. | 5 |  | 8
| 25 | Kanka doodbytnicza j.u. dla dzieci |  |  | szt. | 5 |  | 8
| 26 | Butelka do odsysania typu REDON sterylna | pojemność 150-200ml |  | szt. | 480 |  | 8
| 27 | Dren do odsysania ran typu REDON sterylny | 8F-18F długość 700mm-800mm |  | szt. | 300 |  | 8
| 28 | Dren do klatki piersiowej wykonany z gładkiego, odpornego na załamania PCV, zaoblony koniec, znacznik głębokości co 2cm, z ostro zakończonym trokarem | 24F |  | szt. | 6 |  | 8
| 29 | Dren do klatki piersiowej opis j.w | 32F |  | szt. | 8 |  | 8
| 30 | Dren do klatki piersiowej opis j.w | 28F |  | szt. | 8 |  | 8
| 31 | Łącznik do drenu sterylny schodkowy |  |  | szt. | 120 |  | 8
| 32 | Jednorazowy lancet do prób alergicznych a 200szt |  |  | op. | 5 |  | 8
| 33 | Cewnik Foleya dwudrożny, silikonowany | CH6 |  | szt. | 10 |  | 8
| 34 | --//-- | CH8 |  | szt. | 10 |  | 8
| 35 | --//-- | CH10 |  | szt. | 10 |  | 8
| 36 | --//-- | CH12 |  | szt. | 10 |  | 8
| 37 | --//-- | CH14 |  | szt. | 150 |  | 8
| 38 | --//-- | CH16 |  | szt. | 500 |  | 8
| 39 | --//-- | CH18 |  | szt. | 250 |  | 8
| 40 | --//-- | CH20 |  | szt. | 50 |  | 8
| 41 | --//-- | CH22 |  | szt. | 60 |  | 8
| 42 | --//-- | CH24 |  | szt. | 80 |  | 8
| 43 | --//-- | CH26 |  | szt. | 10 |  | 8
| 44 | Cewnik Foleya silikonowany dwudrożny dwutygodniwy | CH12-22 |  |  | 200 |  | 8
| 45 | Cewnik Foleya dwudrożny, 100% silikon | CH 16-20 |  | szt. | 150 |  | 8
| 46 | Cewnik Foleya, trójdrożny, silikonowany | CH18 |  | szt. | 1 |  | 8
| 47 | Jednorazowy fartuch ochronny, foliowy na rolce a 100szt |  |  | rolka | 100 |  | 23
| 48 | Zatyczka do cewnika sterylna | uniwersalna |  | szt. | 150 |  | 8
| 49 | Worki do dobowej zbiórki moczu, sterylne z zastawką antyrefluksyjną i odpływem x 10szt | pojemność 2l |  | op. | 850 |  | 8
| 50 | Cewnik urologiczny NELATON | CH6 |  | szt. | 2 |  | 8
| 51 | Cewnik urologiczny NELATON | CH8 |  | szt. | 2 |  | 8
| 52 | Cewnik urologiczny NELATON | CH10 |  | szt. | 2 |  | 8
| 53 | Cewnik urologiczny PEZZER | CH24 |  | szt. | 10 |  | 8
| 54 | Cewnik urologiczny PEZZER | CH26 |  | szt. | 10 |  | 8
| 55 | Cewnik urologiczny PEZZER | CH28 |  | szt. | 10 |  | 8
| 56 | Sonda do karmienia j .u. długość 400mm | CH05-CH6 |  | szt. | 200 |  | 8
| 57 | Sonda do karmienia j .u. długość 400mm | CH08 |  | szt. | 10 |  | 8
| 58 | Sonda do karmienia j .u. długość 400mm | CH10 |  | szt. | 10 |  | 8
| 59 | Sonda żołądkowa j. u. długość 800mm-1500mm z zatyczką | CH8-CH14 |  | szt. | 20 |  | 8
| 60 | Sonda żołądkowa j. u. długość 1500mm z zatyczką | CH16 |  | szt. | 90 |  | 8
| 61 | Sonda żołądkowa j. u. długość 1500mm z zatyczką | CH18 |  | szt. | 100 |  | 8
| 62 | Sonda żołądkowa j. u. długość 1500mm z zatyczką | CH20 |  | szt. | 200 |  | 8
| 63 | Sonda żołądkowa j. u. długość 1500mm z zatyczką | CH22-24 |  | szt. | 10 |  | 8
| 64 | Sonda żołądkowa j. u. silikonowa z zatyczką | CH16 |  | szt. | 10 |  | 8
| 65 | Sonda żołądkowa j. u. silikonowa z zatyczką | CH18 |  | szt. | 40 |  | 8
| 66 | Sonda żołądkowa j. u. silikonowa z zatyczką | CH20 |  | szt. | 20 |  | 8
| 67 | Cewnik do odsysania górnych dróg oddechowych długość 400mm | CH8 |  | szt. | 400 |  | 8
| 68 | Cewnik do odsysania górnych dróg oddechowych długość 400mm | CH10 |  | szt. | 60 |  | 8
| 69 | Cewnik do odsysania górnych dróg oddechowych długość 600mm | CH12 |  | szt. | 10 |  | 8
| 70 | Cewnik do odsysania górnych dróg oddechowych długość 600mm | CH14 |  | szt. | 4000 |  | 8
| 71 | Cewnik do odsysania górnych dróg oddechowych długość 600mm | CH16 |  | szt. | 4300 |  | 8
| 72 | Cewnik do odsysania górnych dróg oddechowych długość 600mm | CH18 |  | szt. | 50 |  | 8
| 73 | Cewnik do odsysania górnych dróg oddechowych długość 600mm | CH20 |  | szt. | 50 |  | 8
| 74 | Sonda Sengstakena j u | CH 18 |  | szt | 2 |  | 8
| 75 | Szyna Kramera metalowa bez pokrycia | 60x7-8cm |  | szt. | 5 |  | 8
| 76 | Szyna Kramera metalowa bez pokrycia | 80x10cm |  | szt | 5 |  | 8
| 77 | Szyna Kramera metalowa bez pokrycia | 100x10cm |  | szt | 5 |  | 8
| 78 | Szyna Kramera metalowa bez pokrycia | 150x10cm |  | szt | 5 |  | 8
| 79 | Pokrowce na zwłoki * | 90x220cm 160/180 mikronów |  | szt. | 250 |  | 23
| 80 | Folia operacyjna wykonana z poliuretanu, pokryta hypoalergicznym klejem akrylowym, paroprzepuszczalna, przezroczysta, wodoodporna, bardzo cienka i elastyczna, jałowa | 40cmx30-35cm |  | szt. | 100 |  | 8
| 81 | Folia operacyjna wykonana z poliuretanu, pokryta hypoalergicznym klejem akrylowym, paroprzepuszczalna, przezroczysta, wodoodporna, bardzo cienka i elastyczna, jałowa | 40-45cmx55-60cm |  | szt. | 20 |  | 8
| 82 | Folia operacyjna wykonana z poliuretanu, pokryta hypoalergicznym klejem akrylowym, paroprzepuszczalna, przezroczysta, wodoodporna, bardzo cienka i elastyczna, jałowa | 30cmx27-28cm |  | szt. | 40 |  | 8
| 83 | Folia operacyjna wykonana z poliuretanu, pokryta hypoalergicznym klejem akrylowym, paroprzepuszczalna, przezroczysta, wodoodporna, bardzo cienka i elastyczna, jałowa | 15-16cmx27-30cm |  | szt. | 100 |  | 8
| 84 | Zestaw: cewnik Foley 100% silikon CH: 12-22. , z załączoną strzykawką 10 ml z 10% wodnym roztworem gliceryny | CH12-CH22 |  | szt | 60 |  | 8
| 85 | Maseczka ratownicza j.uż usta -usta |  |  | szt | 30 |  | 8
| 86 | Koc ratunkowy |  |  | szt | 10 |  | 8
* Poz. 5, 12, 13, 14, 15, 79 - Szczegółowy opis przedmiotu zamówienia w załączniku nr 3.
Poz.3, 5, 27, 44, 45,, 59, 63, 84 Ilości poszczególnych rozmiarów według potrzeb zamawiającego
Pakiet Nr 30-Rękawice diagnostyczne
| Lp | Nazwa asortymentu | Wymóg | Nr katalogowy | j.m. | ILOŚĆ | Cena Netto | Stawka VAT | Cena Brutto | Wartość netto | Wartość VAT | Wartość Brutto
| 1 | Rękawice diagnostyczne nitrylowe bezpudrowe, z przedłużonym mankietem, niebieskie, chlorowane od wewnątrz, teksturowane na palcach, mankiet rolowany, długość min 290 mm, . Zarejestrowane jako wyrób medyczny. Rozmiary S-XL kodowane kolorystycznie na opakowaniu. Pakowane po 100 szt. | S-XL |  | op. | 450 |  | 8
Pakiet Nr 31 - Rękawice nitrylowe
| Lp | Nazwa asortymentu | Wymóg | Nr katalogowy | j.m. | ILOŚĆ | Cena Netto | Stawka VAT | Cena Brutto | Wartość netto | Wartość VAT | Wartość Brutto
| 1 | Rękawice nitrylowe, diagnostyczne o obniżonej grubości: grubość na palcu 0,08mm, dłoni 0,07mm, mankiecie 0,06mm, ( +/-0,01 dla każdej wartości) rolowany mankiet, teksturowane tylko na palcach, kolor niebieski, chlorowane od wewnątrz, dł. min. 240mm, zarejestrowane jako wyrób medyczny oraz środek ochrony osobistej kat. III, opakowanie umożliwiające higieniczny pobór od spodu pojedynczej rękawicy za mankiet, opak. a’250 szt rozm. S – L oraz a’240 szt XL * |  |  | op | 3200 |  | 8
| 2 | Rękawice diagnostyczne, syntetyczne, nitrylowe, bezpudrowe, kształt uniwersalny, kolor niebieski, mankiet rolowany, dostępne w rozmiarach XS – XL po 200 sztuk w opakowaniu, pakowane w systemie eliminującym kontakt dłoni użytkownika z powierzchnią robocza rękawicy przed użyciem produktu z możliwością pojedynczego pobierania rękawic za mankiet, mikroteksturowane z dodatkową teksturą na końcach palców, długość rękawicy min. 240 mm, grubości minimalne na palcu 0.12 mm, na dłoni 0.08 mm oraz na mankiecie 0.06 mm, siła zrywu przed starzeniem min. 9 N oraz po starzeniu min. 8N, rękawice bez protein lateksu, AQL 1.0 Rękawice będące zarówno wyrobem medycznym klasy I jak i środkiem ochrony indywidualnej kategorii III typ B * |  |  | op | 4000 |  | 8
* Wykonawca dokonuje wyboru tylko jednego produktu z poz.1-2
Poz.1 lub 2 Ilość zamawianych rozmiarów wg potrzeb Zamawiającego
Poz. 1 lub 2 .- Dostawca zabezpieczy dozowniki rękawic wg potrzeb szpitala
Pakiet nr 32- Pokrowce na łóżka, akcesoria dla pacjenta
| Lp. | Nazwa asortymentu | Wymóg | Nr katalogowy | j.m. | ILOŚĆ | Cena Netto | Stawka VAT | Cena Brutto | Wartość netto | Wartość VAT | Wartość Brutto
| 1 | Pokrowiec na materac z gumką w oplocie, foliowy, 210x90x20 cm, op. 10 szt. |  |  | op | 100 |  | 23
| 2 | Myjki do mycia ciała pacjenta w kształcie rękawicy bez palców, wykonane z miękkiej i mocnej tekstylnopodobnej włókniny typu Molton. Rozmiar min. 16x23 cm, pakowane w woreczki po maksymalnie 50 szt. |  |  | op | 200 |  | 23
| 3 | Koszula dla pacjenta wkładana przez głowę, z rozcięciem z przodu lub z rozcięta z tyłu niebieska, nieprześwitująca, z włókniny typu SMS, minimalna gramatura 35 g/m2 w rozmiarze L, wymiary koszuli: obwód -min.140 cm, długość-min.120 cm. Wycięcie pod szyją typu V plus 20 cm +-1 cm, -rozcięcie wzdłużne, na klatce piersiowej.wymiary min.110x140 cm. Pakowana po 10 sztuk |  |  | op | 250 |  | 8
| 4 | Koszula porodowa, SMS 35- 38 g/m kw., fioletowa lub niebieska , rozmiar XL/XXL 125 x 160 cm, op. 10 szt. |  |  | op | 200 |  | 8
| 5 | Czepki do mycia włosów bez użycia wody, z szamponem i odżywką, do podgrzania, op. 1 szt |  |  | szt | 20 |  | 23
Pakiet nr 33 – Formalina
| Lp. | Nazwa asortymentu | Wymóg | Nr katalogowy | j.m. | ILOŚĆ | Cena Netto | Stawka VAT | Cena Brutto | Wartość netto | Wartość VAT | Wartość Brutto
| 1 | Formalina 4% |  |  | litr | 85 |  | 8
| 2 | Formalina 10% |  |  | litr | 50 |  | 8
Razem
Pozycja 1 i 2 – sposób pakowania po 1 lub 2 litry
Pozycja 1 i 2 - wykonawca zobowiązuje się do odbioru zużytych opakowań
Pakiet nr 34 – Akcesoria EKG i USG
| Lp. | Nazwa asortymentu | Wymóg | Nr katalogowy | j.m. | ILOŚĆ | Cena Netto | Stawka VAT | Cena Brutto | Wartość netto | Wartość VAT | Wartość Brutto
| 1 | Elektroda do badań ekg dla dorosłych, przeznaczona do badań holterowskich oraz 24-godzinnego monitorowania pacjenta. Opakowanie 50szt.* | 55mmx53mm |  | op. | 5 |  | 8
| 2 | Elektroda do badań EKG okrągła do monitorowania 50mm z żelem stałym. Opakowanie 50 szt.* | fi50 |  | op. | 280 |  | 8
| 3 | Elektroda do badań EKG dla dzieci, przeznaczona do monitorowania, okrągła, fi 30mm. Opakowanie 50 szt.* | fi 30mm |  | op. | 40 |  | 8
| 4 | Elektroda do badań EKG radioprzezierna, przeznaczona do monitorowania, okrągła z języczkiem . Opakowanie 50 szt.* | średnica 45x42mm |  | op. | 20 |  | 8
| 5 | Elektroda do czasowej stymulacji serca | 6F |  | szt. | 3 |  | 8
| 6 | Introduktor REF INT | 7F |  | szt. | 3 |  | 8
| 7 | Papier EKG AsCard A4 z nadrukiem | 112x25 |  | rolka | 220 |  | 8
| 8 | Papier do drukarki do defibrylatora firmy ZOLL | 90x90x200 |  | bl. | 3 |  | 8
| 9 | Papier do KTG HP M1911A | 150x100x150 |  | bl. | 90 |  | 8
| 10 | Papier do Lifepack 11/12 | 107x23 |  | rolka | 30 |  | 8
| 11 | Papier do Corometrics 4305 BAO KTG | 152x90x160 |  | bl. | 90 |  | 8
| 12 | Papier do Videoprintera UPP 110 S oryginał | 110mmx20m |  | rolka | 60 |  | 8
| 13 | Żel do EKG | 250g |  | szt. | 4 |  | 8
| 14 | Żel do USG | 500g |  | szt. | 220 |  | 8
| 15 | Papier do Videopromptera UPP 84S oryginał | 84mmx13,5m |  | szt. | 50 |  | 8
| 16 | Pochłaniacz dwutlenku węgla w układach oddechowych aparatow do znieczulenia. | Kanister poj.5l |  | szt | 5 |  | 8
| 17 | Ustniki do badań spirometrycznych 30mm j.uż x 500szt* |  |  | op. | 1 |  | 8
|  | Ustniki do badań spirometrycznych 30mm j.uż x 100szt* |  |  | op. | 5
'wykonawca dokonuje wyboru tylko jednego produktu
| 18 | Papier termiczny do spirometru x 10szt.* |  |  | op. | 3 |  | 8
| 19 | Turbina j.uż z ustnikiem x 60szt.* |  |  | op. | 3 |  | 8
| 20 | Papier do KTG do aparatu Bionet FC700 z nadrukiem | 215mm/15m |  | rolka | 20 |  | 8
Razem
*Poz. 1, 2, 3, 4 - Szczegółowy opis przedmiotu zamówienia w załączniku nr 3.
Do pozycji nr 1,2,3 i 4 dołączyć oświadczenie producenta o spełnianiu wymagań zawartych w opisie.
*Poz. 17, 18, 19 artykuły kompatybilne ze spirometrem TOUCHSCREEN, który znajduje się w posiadaniu zamawiającego.
Pakiet nr 35 – Testy kontrolne sterylizacji
| Lp. | Nazwa asortymentu | Wymóg | Nr katalogowy | j.m. | ILOŚĆ | Cena Netto | Stawka VAT | Cena Brutto | Wartość netto | Wartość VAT | Wartość Brutto
| 1 | Zintegrowany test do kontroli wsadu w procesie sterylizacji parą wodną * | zawiera 500szt Testów |  | op. | 2 |  | 23
| 2 | Test symulacyjny Bowie-Dick (134st. C 3,5 min.).Zestaw uzupełniający * | zawiera 500szt. Testów |  | op. | 2 |  | 23
| 3 | Etykiety dwukrotnie przylepne ze wskaźnikiem sterylizacji parą wodną* | komplet zawiera 12 rolek po 750 etykiet oraz 2 wałki |  | op. | 1 |  | 23
| 4 | Wałeczki z tuszem kompatybilne z metkownicą z pozycji 3 |  |  | szt. | 3 |  | 23
Razem
*Poz. 1, 2, 3 - Szczegółowy opis przedmiotu zamówienia w załączniku nr 3.
Pakiet nr 36 – Testy mycia i dezynfekcji, Testy biologiczne, Papier krepowany, Rękawy foliowe
| Lp. | Nazwa asortymentu | Wymóg | Nr katalogowy | j.m. | ILOŚĆ | Cena Netto | Stawka VAT | Cena Brutto | Wartość netto | Wartość VAT | Wartość Brutto
| 1 | Test mycia mechanicznego typu STF a 100 szt. |  |  | op. | 5 |  | 23
| 2 | Test dezynfekcji termicznej typu DES CHECK 93C/10’ a 200 szt. |  |  | op. | 4 |  | 23
| 3 | Koperty do dokumentacji dwudniowe /w języku polskim/do sterylizacji |  |  | szt. | 200 |  | 23
| 4 | Ampułkowy test biologiczny para wodną a 100szt. * | ampułka |  | op. | 2 |  | 23
| 5 | Taśma wskaźnikowa do pary wodnej | szer.19mmx50m |  | rolka | 50 |  | 23
| 6 | Papier krepowany, miękki a 250 szt./kolor do wyboru z dostępnych | 75cmx75cm |  | op. | 5 |  | 8
| 7 | Papier krepowany, miękki a 250 szt./kolor do wyboru z dostępnych | 100cmx100cm |  | op. | 15 |  | 8
| 8 | Papier krepowany, miękki a 100 szt./kolor do wyboru z dostępnych | 120cmx120cm |  | op. | 5 |  | 8
| 9 | Rękaw foliowo – papierowy do sterylizacji parowej i EO bez zakładki * | 100mmx200m |  | rolka | 20 |  | 8
| 10 | Rękaw foliowo – papierowy do sterylizacji parowej i EO bez zakładki * | 150mmx200m |  | rolka | 40 |  | 8
| 11 | Rękaw foliowo – papierowy do sterylizacji parowej i EO z zakładką * | 250mmx60-85mmx100m |  | rolka | 20 |  | 8
| 12 | Rękaw foliowo – papierowy do sterylizacji parowej i EO z zakładką * | 300mmx60-85mmx100m |  | rolka | 10 |  | 8
| 13 | Rękaw foliowo – papierowy do sterylizacji parowej i EO z zakładką * | 400mmx60-85mmx100m |  | rolka | 10 |  | 8
| 14 | Rękaw foliowo – papierowy do sterylizacji parowej i EO z zakładką * | 150mmx100m |  | rolka | 10 |  | 8
| 15 | Włóknina do pakowania zestawów do sterylizacji 90x90 250szt/kolor do wyboru z dostępnych |  |  | op | 10 |  | 23
| 16 | Włóknina do pakowania zestawów do sterylizacji 120 x120 x 100szt/kolor do wyboru z dostępnych |  |  | op | 10 |  | 23
| 17 | Test emulacyjny typu 6 w formie paska 250szt * |  |  | op | 50 |  | 23
Razem
* Poz. 4, 9, 10, 11, 12, 13, 14, 17 Szczegółowy opis przedmiotu zamówienia w załączniku nr 3.
Pakiet nr 37– Jednorazowa odzież ochronna Higiena pacjenta
| Lp. | Nazwa asortymentu | Wymóg | Nr katalogowy | j.m. | ILOŚĆ | Cena Netto | Stawka VAT | Cena Brutto | Wartość netto | Wartość VAT | Wartość Brutto
| 1 | Jednorazowy fartuch chirurgiczny włókninowy bez mankietu, gramatura min.20g/m² a 10 szt. * | L-XL |  | op. | 100 |  | 8
| 2 | Jednorazowy fartuch chirurgiczny włókninowy z mankietuem gramatura min. 25g/m² a 10 szt * | L-XL |  | op. | 20 |  | 8
| 3 | Jednorazowy fartuch chirurgiczny włókninowy z mankietem lub bez mankietu, gramatura min. 20g/m²a 10szt | 3XL |  | op. | 20 |  | 8
| 4 | Czepek chirurgiczny w kształcie beretu (okrągły), na gumce, a'100szt. Gramatura18-35g/m (większy rozmiar) |  |  | op. | 60 |  | 8
| 5 | Czepek głęboki typu: furażerka, z trokami, wykonany z włókniny wiskozowej perforowanej lub włókniny polipropylenowej 25g-27g/m. Opakowanie a'100 szt. Kolor zielony lub niebieski |  |  | op. | 25 |  | 8
| 6 | Ochraniacze na buty j.u. włókninowe a 100 szt. gramatura min.30g/m2 |  |  | op. | 100 |  | 8
| 7 | Jednorazowe prześcieradło higieniczne, włókninowe, gramatura min. 35g/m | 130x210cm |  | szt. | 80 |  | 8
| 8 | Jednorazowe prześcieradło higieniczne, włókninowe, gramatura min 35g/m | 90-100x160cm |  | szt. | 180 |  | 8
| 9 | Jednorazowe prześcieradło higieniczne, włókninowe, gramatura min.35g/m | 160cmx210cm |  | szt. | 400 |  | 8
| 10 | Jednorazowe prześcieradło higieniczne, włókninowe, gramatura min.35g/m | 80x130-140cm |  | szt. | 140 |  | 8
| 11 | Ubranie wykonane z włókniny SMS gr. 35g, nieprześwitujące, antystatyczne, oddychające. Bluza z krótkim rękawem, posiada wycięcie "V", 3 kieszenie (2 w dolnej części oraz jedna mniejsza w części górnej). Spodnie z trokami w pasie. Zgodnie z normą EN 13795. Rozmiar M-XXXL | M-XXXL |  | szt. | 2800 |  | 8
| 12 | Komplet pościeli medycznej jednorazowego użytku wykonany z włókniny polipropylenowej 25 g/m², niejałowy, kolor zielony ub niebieski, zawiera: prześcieradło: 150 cm x 210 cm , poszwę na kołdrę 160 cm x 210 cm, poszewkę na poduszkę: 70 cm x 80 cm | 25g |  | kpl. | 80 |  | 8
| 13 | Koc ogrzewający j.uż 210cm x 150cm (op. zbiorcze 20szt lub 25szt.)* |  |  | szt. | 500 |  | 8
| 14 | Jednorazowa szczoteczka do zębów wykonana z polipropylenu z możliwością odsysania. * |  |  | op. | 6 |  | 8
| 15 | Jednorazowe myjki do mycia ciała w formie ściereczki nie wymagające spłukiwania oraz namaczania, rozmiar 33cm x 22cm a'8sztuk. * |  |  | op. | 2000 |  | 23
| 16 | Gąbka do mycia nasączona 2%roztw.chlorcheksydyny 25ml.* |  |  | op. | 480 |  | 8
| 17 | Pojemniki transportowe do próbek badań histopatologicznych z polipropylenu 30ml |  |  | szt. | 1800 |  | 8
| 18 | Pojemniki transportowe do próbek badań histopatologicznych z polietylenu 70ml |  |  | szt. | 300 |  | 8
| 19 | Pojemniki transportowe do próbek badań histopatologicznych z polietylenu 120ml |  |  | szt. | 200 |  | 8
| 20 | Pojemniki transportowe do próbek badań histopatologicznych z polietylenu 500ml |  |  | szt. | 80 |  | 8
| 21 | Pojemniki transportowe do próbek badań histopatologicznych z polietylenu 3000ml |  |  | szt. | 40 |  | 8
| 22 | Pojemniki transportowe do próbek badań histopatologicznych z polietylenu 5000ml |  |  | szt. | 10 |  | 8
Razem
* Poz. 1, 2, 13, 14, 15, 16 Szczegółowy opis przedmiotu zamówienia w załączniku nr 3.
Poz. 12 wymiary pościeli ± 10cm
Poz.1-12 - Zamawiający wymaga etykiet z opisem produktu na każdym opakowaniu
Poz. 1,2 – ilość poszczególnych rozmiarów wg potrzeb Zamawiającego
Pakiet nr 38– Jednorazowe jałowe fartuchy, serwety
| Lp. | Nazwa asortymentu | Wymóg | Nr katalogowy | j.m. | ILOŚĆ | Cena Netto | Stawka VAT | Cena Brutto | Wartość netto | Wartość VAT | Wartość Brutto
| 1 | Jednorazowy sterylny fartuch chiurgiczny wykonanay z wlokniny SMMMS o gramaturze min. 35g/m2. Podwójne opakowanie transportowe (karton-worek). * | M-XXXL |  | szt. | 5000 |  | 8
| 2 | Maska chirurgiczna trzywarstwowa z gumkami. Poziom filtracji BFE min.98,24. Opakowanie kartonik - dyspenser 50szt. |  |  | op. | 110 |  | 8
|  | Trójwarstwowaxmaseczkai ochronna posiadająca zewnętrzne warstwy wykonane z hypoalergicznej włókniny polipropylenowej oraz wewnętrzną warstwę filtrującą, zapobiegającą penetracji mikroorganizmów.Filtracja bakteryjna (BFE) >/= 98% |  |  | op. | 110
'wykonawca dokonuje wyboru tylko jednego produktu
| 3 | Maska chirurgiczna trzywarstwowa wiązana na troki. Pakowana w sposób umożliwiajacy indywidualne wyjmowanie z opakowania kartonik - dyspenser. Pakowana po 50szt. Poziom filtracji BFE min. 98,24. |  |  | op. | 90 |  | 8
|  | Trójwarstwowaxmaseczkai ochronna posiadająca zewnętrzne warstwy wykonane z hypoalergicznej włókniny polipropylenowej oraz wewnętrzną warstwę filtrującą, zapobiegającą penetracji mikroorganizmów.Górna krawędź wyposażona w regulowany element mocujący (sztywnik), umożliwiający dopasowanie maseczki do nosa, zapewniając szczelność przylegania. Maska zaopatrzona w troki o długości 38cm.Filtracja bakteryjna (BFE) >/= 98% |  |  | op. | 90
'wykonawca dokonuje wyboru tylko jednego produktu
| 4 | Serweta operacyjna j.u. sterylna, nielaminowana lub laminowana, gramatura min.45g/m-62g/m2 | 50x60 |  | szt | 1400
|  | Serweta operacyjna j.u. sterylna, , wykonanej z laminatu dwuwarstwowego PE + PP (nieprzemakalna folia polietylenowa + chłonna włóknina polipropylenowa) o gramaturze 60g/m² | 50x60 |  | szt | 1400
'wykonawca dokonuje wyboru tylko jednego produktu
| 5 | Serweta operacyjna j.u. sterylna, laminowana, gramatura min.45-62g/m2 | 150x180-210 |  | szt. | 450 |  | 8
|  | Serweta operacyjna j.u. sterylna,z laminatu dwuwarstwowego PE + PP gramatura-60g/m2 Odporność na penetrację płynów (chłonność) 165 cm H2O. Absorpcja płynów 458 % | 150x180cm |  | szt. | 450 |  | 8
'wykonawca dokonuje wyboru tylko jednego produktu
| 6 | Serweta dwuwarstwowa (włóknina + laminat).Gramatura serwety 55 g-60 g/m ².Serweta jałowa, sterylizowana radiacyjnie.Otwór 6 cm x 8 cm przylepny * | 50x60-75 z otworem |  | szt. | 950 |  | 8
Serweta operacyjna j.u. sterylna, , wykonanej z laminatu dwuwarstwowego PE + PP (nieprzemakalna folia polietylenowa + chłonna włóknina polipropylenowa) z otworem 6x8cm otoczonym taśmą przylepną wykonane z gramaturze 60g/m²
'wykonawca dokonuje wyboru tylko jednego produktu
| 7 | Serweta operacyjna j.u., sterylna, laminowana, gramatura min. 45g/m-62g/m2 | 80 -90x120-150 |  | szt. | 500 |  | 8
|  | Serweta operacyjna j.u. sterylna,z laminatu dwuwarstwowego PE + PP gramatura-60g/m2 | 90x120 |  | szt. | 500 |  | 8
'wykonawca dokonuje wyboru tylko jednego produktu
* Poz.1, 6, - Szczegółowy opis przedmiotu zamówienia w załączniku nr 3.
Poz. 1, – ilość poszczególnych rozmiarów wg potrzeb Zamawiającego
Pakiet nr 39 – Kaniule do wkłuć obwodowych, Strzygarki i ostrza, woda do tlenu
| Lp. | Nazwa asortymentu | Wymóg | Nr katalogowy | j.m. | ILOŚĆ | Cena Netto | Stawka VAT | Cena Brutto | Wartość netto | Wartość VAT | Wartość Brutto
| 1 | Kaniula dożylna dla wcześniaków 24G ( 0,7 x 19mm), wykonana z poliuretanu.* | 24G (0,7x19mm) |  | szt | 800 |  | 8
| 2 | Kaniula dożylna bez portu bocznego, dla wcześniaków o masie ciała poniżej 500 gramów * | 26G |  | szt | 600 |  | 8
| 3 | Kaniula dożylna wykonana z biokompatybilnego PTFE 22G 0,9x25mm 20G 1,1x32mm 18G 1,3x45mm 17G 1,5 x 45 mm 16G 1,7x45mm 14G 2,1x45mm * |  |  | szt | 14000 |  | 8
| 4 | Kaniula dotętnicza 20 G 1,1 x 45 mm jednorazowego użytku, pakowane w TYVEK, opk./25 szt. * | 20G długość 45mm |  | op. | 7 |  | 8
| 5 | Sterylna woda do nawilżania tlenu w jednorazowym pojemniku 500 ml, z adapterem do dozownika tlenu. | 500ml |  | szt | 350 |  | 8
| 6 | Igła tępa do bezpiecznego pobierania leków z fiolek wielodawkowych , 18G, 1,2 x 25 mm, z ostrzem ściętym pod kątem 45°, które zapobiega fragmentacji materiału korka, elektropolerowane w celu uzyskania gładkości, z nasadką w kolorze czerwonym dla łatwej identyfikacji igły tępej bez filtra op. 100szt. |  |  | op. | 240 |  | 8
| 7 | Ostrza jednorazowe - ostrze kompatybilne z bezprzewodową strzygarką, szerokość strzyżenia 30 mm - 32 mm, maksymalna wysokość pozostawianych włosów 0,23 mm, widoczny nr seryjny (LOT) bezpośrednio na każdym ostrzu, pakowane indywidualnie w blistry. |  |  | szt | 250 |  | 8
| 8 | Ostrza wymienne j.u. a 100szt.* | 10 |  | op. | 5 |  | 8
| 9 | Ostrza wymienne j.u. a 100szt.* | 11 |  | op. | 45 |  | 8
| 10 | Ostrza wymienne j.u. a 100szt.* | 15 |  | op. | 10 |  | 8
| 11 | Ostrza wymienne j.u. a 100szt.* | 20 |  | op. | 15 |  | 8
| 12 | Ostrza wymienne j.u. a 100szt.* | 22 |  | op. | 5 |  | 8
*Poz.1, 2, 3, 4, 8 - 12, - Szczegółowy opis przedmiotu zamówienia w załączniku nr 3.
Poz. 3 – ilość poszczególnych rozmiarów wg potrzeb Zamawiającego.
Pakiet nr 40 – Sprzęt ginekologiczny, Artykuły różne
| Lp. | Nazwa asortymentu | Wymóg | Nr katalogowy | j.m. | ILOŚĆ | Cena Netto | Stawka VAT | Cena Brutto | Wartość netto | Wartość VAT | Wartość Brutto
| 1 | Wziernik dopochwowy j.u. z centralnym zamkiem, sterylny, zakończenie wziernika na długości 20-26 mm (licząc od czubka) nie może przekraczać15 mm grubości i 20 mm szerokości | S-M |  | szt. | 3000 |  | 8
| 2 | Test paskowy do badania pH pochwy a 100szt. | pH 4-7 |  | op. | 4 |  | 23
| 3 | Szczoteczki do pobierania cytologii z kanału szyjki macicy,wachlarz sterylne |  |  | szt. | 700 |  | 8
| 4 | Szczoteczki do pobierania cytologii z kanału szyjki macicy okrągłe, sterylne |  |  | szt. | 100 |  | 8
| 5 | Aplikator do wymazów sterylny, pakowny indywidualnie (pałeczka) |  |  | szt. | 100 |  | 8
| 6 | Szkiełka cytologiczne |  |  | szt. | 200 |  | 8
| 7 | Osłonka latexowa na głowicę USG nawilżana |  |  | szt. | 3600 |  | 8
| 8 | Staza bezlateksowa wykonana z szerokiego rozciągliwego paska gumy syntetycznej a 25szt, fabrycznie nadrukwoana przez producenta graficzna instrukcja obsługi dostępna w kolorze różowym lub niebieskim |  |  | op. | 200 |  | 8
| 9 | Zaciskacz do pępowiny sterylny |  |  | szt. | 600 |  | 8
| 10 | Opaska do identyfikacji dla noworodków, wykonana z miękkiej, przeźroczystej folii PCV bardzo delikatna -niepowodującej obtarć, podrażnień i odparzeń skóry. * |  |  | szt. | 1500 |  | 8
| 11 | Opaski identyfikacyjne dla dorosłych |  |  | szt. | 3500 |  | 8
| 12 | Golarki medyczne z pojedynczym ostrzem typu Gallant lub równoważna ze stali nierdzewnej pokrytym platyną oraz teflonen o wymiarach 1-1,5 x 4,0-4,5 x 0,01-0,02 |  |  | szt | 1200 |  | 8
| 13 | Golarki medyczne j.uż z podwójnym ostrzem |  |  | szt | 150 |  | 8
| 14 | Jednorazowe szczotki do chirurgicznego mycia rąk bez detergentu |  |  | szt. | 1800 |  | 8
| 15 | Wzierniki do otoskopu typu Riester j.u 4mm |  |  | szt. | 100 |  | 8
| 16 | Szpatułki laryngologiczne jałowe, pakowane pojedynczo |  |  | szt. | 3000 |  | 8
| 17 | Kołnierz miękki SCHANTZA ROZMIAR S-L | Rozmiar S-L |  | szt. | 6 |  | 8
| 18 | Kaczka plastikowa |  |  | szt. | 5 |  | 8
| 19 | Basen plastikowy |  |  | szt. | 5 |  | 8
| 20 | Kieliszki bezbarwne j.uż. |  |  | szt | 30150 |  | 8
| 21 | Kieliszki kolorowe j.uż. do podawania leków światłoczułych x 75-90szt. |  |  | op. | 10 |  | 8
| 22 | Kubki plastikowe j. u. | 200ml |  | szt | 2500 |  | 23
| 23 | Kruszarka do leków wykonana z wytrzymałych materiałów - poliamidu (PA07) oraz stali nierdzewnej. * |  |  | szt. | 1 |  | 8
* Poz.10, 23 - Szczegółowy opis przedmiotu zamówienia w załączniku nr 3.
Poz. nr 1 – przewidywany podział ilości wg rozmiarów: S –10% M – 90%
Poz. 1, 17 – ilość poszczególnych rozmiarów wg potrzeb Zamawiającego.
Pakiet nr 41- Zestawy urologiczne
| Lp. | Nazwa | Wymóg | Nr katalogowy | j.m | ILOŚĆ | Cena Netto | Stawka VAT | Cena Brutto | Wartość netto | Wartość VAT | Wartość Brutto
| 1 | Zestaw do szynowania moczowodów typu Double-J 4,7 Ch: *. |  |  | szt | 190 |  | 8
| 2 | Długoterminowy zestaw do szynowania moczowodów typu Double-J 4,7 Ch * |  |  | szt | 90 |  | 8
| 3 | Cewnik moczowodowy typu Nelaton: * |  |  | szt | 50 |  | 8
| 4 | Cewnik trójdrożny Dufour: Cewnik wykonany z przeźroczystego silikon Śr. 18, 20, 22 CH, dł. 42 cm,balon o poj.: - 50 ml dla 18 Ch- 60 ml dla20 Ch- 70 ml dla 22 ChWysoka odporność na inkrustracje. Produkt sterylny, pakowany folia/papier |  |  | szt | 140 |  | 8
| 5 | Zestaw do nefrostomii technika seldingra-Renodrain Silikon: * |  |  | szt | 2 |  | 8
| 6 | Zestaw punkcyjny do nakłucia cystostomii:* |  |  | szt | 8 |  | 8
| 7 | Prowadnica nitinolowa: Powłoka hydrofilna. Zakończenie prowadnicy proste, końcówka miękka (70mm), Długość 150 cm, średnica 0,035”Produkt sterylny, pakowany folia/papier |  |  | szt | 90 |  | 8
| 8 | Cewnik do wymiany nefrostomii: Cewnik Pigtail wykonany z poliuretanu w rozmiarze 8 Ch * |  |  | szt | 10 |  | 8
| 9 | Cewnik trójdrożny Couvelaire: Cewnik wykonany z przeźroczystego silikonu, Śr. 16,18,20,22,24CH, , balon odpowiednio 40, 50, 60,70,80 ml (w zależności od średnicy). . Produkt sterylny, pakowany folia/papier |  |  | szt | 12 |  | 8
| 10 | Drut do wymiany nefrostomii / prowadnica Lunderquist: pokryta teflonem, końcówka prosta lub zagięta na odcinku 1,5 lub 3 mm (do wyboru przez Zamawiającego),o śr. 0.035” i dł. 80 cm. |  |  | szt | 24 |  | 8
* Poz.1, 2, 3, 5, 6, 8 - Szczegółowy opis przedmiotu zamówienia w załączniku nr 3.
Poz.1, 2, 3, 4, 5, 9– ilość poszczególnych rodzajów uzależniona od potrzeb Zamawiającego
Pakiet nr 42- Worki stomijne i stomijny sprzęt pomocniczy
| Lp. | Nazwa | Wymóg | Nr katalogowy | j.m | ILOŚĆ | Cena Netto | Stawka VAT | Cena Brutto | Wartość netto | Wartość VAT | Wartość Brutto
| 1 | Worek stomijny, jednoczęściowy,otwarty (zamknięcie na rzep), część wierzchnia przeźroczysta, spodnia-flizelina, z wbudowanym filtrem węglowym, średnica 55-60mm |  |  | szt. | 180 |  | 8
| 2 | Pasta stomijna 50g - 60g |  |  | szt. | 2 |  | 8
RAZEM
Pakiet nr 43– Akcesoria do endoskopu
| Lp. | Nazwa asortymentu | Wymóg | Nr katalogowy | j.m. | ILOŚĆ | Cena Netto | Stawka VAT | Cena Brutto | Wartość netto | Wartość VAT | Wartość Brutto
| 1 | Filtr do pompy ssącej kompatybilny z pompą KV5 OLYMPUS a 10szt./Filtr ssaka MH-481 |  |  | op. | 5 |  | 23
| 2 | Dren do odsysania kompatybilny z wideogastroskopem GIF-Q 165 a 50szt./Rurka przyłączeniowa endoskopu |  |  | op. | 1 |  | 23
| 3 | Igła j.u do ostrzykiwań górnego i dolnego odcinka przewodu pokarmowego z osłonką teflonową. Szeroki zakres właściwości dla róznych zastosowań klinicznych.Ergonomiczny uchwyt z mechanizmem blokującym "kliknięciem" w obu kierunkach./igła NM-610U-0523 ( op.a 5szt ) | min. śr kanału roboczego-2,8mm, długość robocza-2300mm, dł. ostrza igly 5mm, śr. igły-0,6mm |  | szt | 140 |  | 8
| 4 | Zawór biopsyjny kompatybilny z wideogastroskopem GIF-Q 165 wielorazowego użytku x 10 szt/MB-358. |  |  | op. | 3 |  | 8
Razem
Poz.1-4 zamawiający dopuszcza wyrób niemedyczny kompatybilny z pompą KV5
Pakiet nr 44 - Akcesoria do endoskopu różne
| Lp. | Nazwa asortymentu | Wymóg | Nr katalogowy | j.m. | ILOŚĆ | Cena Netto | Stawka VAT | Cena Brutto | Wartość netto | Wartość VAT | Wartość Brutto
| 1 | Szczotka jednorazowa dwustronna, średnica drutu prowadzącego 1,7mm, z dwoma wyciorami na końcach o długości 20mm; - o średnicy włosia 5mm/10mm i długości roboczej szczotki 230cm- o średnicy włosia 6mm/6mm i długości roboczej szczotki 230-250cm na obu końcach zakończona plastikową oliwką chroniącą kanał endoskopu przed uszkodzeniami. |  |  | szt | 100 |  | 8
| 2 | Pętla do polipektomii jednorazowego użytku w osłonce . Długość robocza narzędzia 2300 -2400mm. Średnice 10, 15, 20 ,24-25, 32 -36 mm. |  |  | szt. | 600 |  | 8
| 3 | Kleszcze biopsyjne jednorazowego użytku, sterylne, powleczone PTE o średnicy narzędzia 2,3mm. Długość narzędzia 1600mm, 1800mm lub 2300mm, łopatki gładkie lub gładkie z igłą. (Opakowanie 10 szt.)* |  |  | szt. | 1000 |  | 8
| 4 | Marker węglowy, jednorazowego użytku, 10 ampułek po 5 ml w opakowaniu, stosowany do wstrzyknięcia podśluzówkowego celem odznaczenia miejsca położenia zmiany patologicznej w obrębie przewodu pokarmowego. |  |  | op. | 1 |  | 8
| 5 | Zestaw do opaskowania żylaków przełyku 6 lub 7 gumkowy, bezlateksowy, opaski hipoalergiczne, bezlateksowe, posiadające sygnalizację mechaniczną, wizualną oraz poprzez „klik”. |  |  | op. | 2 |  | 8
| 6 | Klipsownica jednorazowa z klipsem załadowanym do zestawu, gotowa do użycia, w zabezpieczającym plastikowym pancerzu transportowym, klips z funkcją rotacji 360 stopni w dowolnym kierunku, możliwość wielokrotnego otwierania i zamykania klipsa przed ostatecznym zatrzaśnięciem, długość robocza 230cm, średnica cewnika 2,6 mm, rozwarcie ramion 11-12mm lub 15-16mm, ramiona zgięte pod kątem 90 lub 135 stopni - do wyboru Zamawiającego. Opakowanie handlowe: 10 szt. |  |  | op. | 15 |  | 8
Razem
* Poz. 2 Ilość wg potrzeb Zamawiającego.
Pakiet nr 45 - Klipsy do endoskopu
| Lp. | Nazwa asortymentu | Wymóg | Nr katalogowy | j.m. | ILOŚĆ | Cena Netto | Stawka VAT | Cena Brutto | Wartość netto | Wartość VAT | Wartość Brutto
| 1 | Klipsy 135 do klipsownicy endoskopowej długość standardowa ok..9mmm,fioletowy, kąt szczęk 135st. kompatybilne z klipsownicą Olympus HX-110UR będącą w posiadaniu zamawiającego opakowanie 40-45 szt. |  |  | op. | 2 |  | 8
Razem
Pakiet nr 46 – Strzykawki , Sprzęt do przetoczeń, Lancety, Pojemniki na odpady medyczne
| Lp. | Nazwa asortymentu | Wymóg | Nr katalogowy | j.m. | ILOŚĆ | Cena Netto | Stawka VAT | Cena Brutto | Wartość netto | Wartość VAT | Wartość Brutto
| 1 | Strzykawka j.u. skalowana co 0,1ml a 100szt. | 2 ml |  | op. | 150 |  | 8
| 2 | Strzykawka j.u. skalowana co 0,2ml a 100 szt. | 5 ml |  | op. | 400 |  | 8
| 3 | Strzykawka j.u. skalowana co 0,5ml a 100 szt. | 10 ml |  | op. | 350 |  | 8
| 4 | Strzykawka j.u. skalowana co 1,0ml a 100 szt.* | 20 ml |  | op. | 250 |  | 8
|  | Strzykawka j.u. skalowana co 1,0ml a 50 szt.* | 20ml |  | op. | 500 |  | 8
| 5 | Strzykawka j.u. typu LUER skalowana co 1,0ml | 50 ml |  | szt | 50 |  | 8
| 6 | Strzykawka j.u. typu „Janetta” skalowana co 2,0ml | 100 ml |  | szt. | 1500 |  | 8
| 7 | Strzykawka do pomp infuzyjnych – 3 częściowa z gumowym tłokiem Luer-lock skalowana co 0,5ml kompatybilna z pompą strzykawkową MEDIMA S-1 | 10 ml |  | szt. | 200 |  | 8
| 8 | Strzykawka do pomp infuzyjnych – 3 częściowa z gumowym tłokiem Luer-lock skalowana co 0,5ml kompatybilna z pompą strzykawkową MEDIMA S-1 | 20ml |  | szt. | 200 |  | 8
| 9 | Strzykawka do pomp infuzyjnych – 3 częściowa z gumowym tłokiem Luer-lock skalowana co 1,0ml kompatybilna z pompą strzykawk. MEDIMA S-1 | 50 ml |  | szt. | 5000 |  | 8
| 10 | Strzykawka do pomp infuzyjnych–3 częściowa z gumowym tłokiem Luer-lock do podawania leków światłoczułych,bursztynowa, skalowana co 1,0ml kompatybilna z pompą strzykawk. MEDIMA S-1 | 50ml |  | szt. | 2000 |  | 8
| 11 | Aparat do przygotowywania i pobierania leków typu Mini Spike |  |  | szt | 5000 |  | 8
| 12 | Jednorazowy przyrząd do przetaczania płynów infuzyjnych światłoczułych, bursztynowy |  |  | szt. | 120 |  | 8
| 13 | Przedłużacz do pomp infuzyjnych | 150 cm |  | szt. | 1500 |  | 8
| 14 | Przedłużacz do pomp infuzyjnych bursztynowy | 150 cm |  | szt. | 900 |  | 8
| 15 | Zestaw do przetoczeń z wkładką silikonową do pompy infuzyjnej AP31 | dł. 220mm |  | szt. | 20 |  | 8
| 16 | Jednorazowy automatyczny lancet w kształcie litery T do pobierania krwi z naczyń włosowatych a 200szt.typu Medlance * | głębokość nacięcia 1,5-1,8-,2,4mm |  | op. | 96 |  | 8
| 17 | Pojemnik na odpady medyczne* | 1L |  | szt. | 200 |  | 23
| 18 | Pojemnik na odpady medyczne w kształcie walca o wysokości ok..22cm i średnicy przy pokrywie ok..11cm.* | 2 L |  | szt. | 500 |  | 23
| 19 | Pojemnik na odpady medyczne* | 5 L |  | szt. | 1000 |  | 23
| 20 | Pojemnik na odpady medyczne* | 10-11L |  | szt. | 500 |  | 23
| 21 | Pojemnik na odpady medyczne* | 30 L |  | szt. | 6 |  | 23
| 22 | Pojemnik na odpady medyczne* | 60 L |  | szt. | 4 |  | 23
| 23 | Szyna palcowa Zimmera aluminiowa pokryta miękką gabką | 230x20mm |  | szt | 120 |  | 8
| 24 | Szyna palcowa Zimmera aluminiowa pokryta miękką gabką | 400x20mm |  | szt | 100 |  | 8
| 25 | Pas brzuszny zapinany na rzep M szer.28-30cm | Obwód 91-100cm |  | szt. | 1 |  | 8
| 26 | Pas brzuszny zapinany na rzep L szer. 30cm | Obwód 101-110cm |  | szt. | 1 |  | 8
| 27 | Pas brzuszny zapinany na rzep XL szer.30cm | Obwód 111-120cm |  | szt. | 3 |  | 8
| 28 | Pas brzuszny zapinany na rzep XXL szer.30cm | Obwód 121-140cm |  | szt. | 3 |  | 8
| 29 | Pas brzuszny zapinany na rzep XXXL szer.= lub>30cm | Obwód > 140cm |  | szt. | 2 |  | 8
Poz.16 Ilość zamawianych rozmiarów wg potrzeb Zamawiającego
* Poz. 17, 18, 19, 20, 21, 22 - Szczegółowy opis przedmiotu zamówienia w załączniku nr 3.
Pakiet nr 47 – Czujniki do pulsoksymetrów
| Lp. | Nazwa asortymentu | Wymóg | Nr katalogowy | j.m. | ILOŚĆ | Cena Netto | Stawka VAT | Cena Brutto | Wartość netto | Wartość VAT | Wartość Brutto
| 1 | Opaska mocująca do czujnika typu Y dla noworodka j.u. zapinana na rzep z otworami do regulacji szerokości zapięcia, wyściółka: gąbka i elastyczny materiał |  |  | szt. | 30 |  | 8
| 2 | Czujnik jednorazowy , nie zawierający lateksu, samoprzylepny, opsaka mocująca o dł.min.8cm dla noworodków poniżej 3 kg lub dorosłych powyżej 30-40 kg, kompatybilny z pulsoksymetrem Nellcor P.S.M.S.P w technologii Nellcor OxiMax czujnik typu MAX-N |  |  | szt. | 24 |  | 8
| 3 | Czujnik jednorazowy , przeznaczony do mocowania na palcu opaska mocująca o dł. Min 8cm nie zawierający lateksu, samoprzylepny dla dzieci i dorosłych kompatybilny z pulsoksymetrem Nellcor P.S.M.S.P w technologii Nellcor OxiMax czujnik typu MAX-A |  |  | szt. | 24 |  | 8
| 4 | Czujnik jednorazowy , nie zawierający lateksu, samoprzylepny,przeznaczony do mocowania na palcu opsaka mocująca o dł.min.8cm pediatyczny , kompatybilny z pulsoksymetrem Nellcor P.S.M.P w technologii Nellcor OxiMax Czujnik typu MAX-P |  |  | szt. | 24 |  | 8
Razem
Pakiet nr 48 – Pieluchomajtki , Podkłady higieniczne i artykuły higieniczne
| Lp. | Nazwa asortymentu | Wymóg | Nr katalogowy | j.m. | ILOŚĆ | Cena Netto | Stawka VAT | Cena Brutto | Wartość netto | Wartość VAT | Wartość Brutto
| 1 | Pieluchomajtki dla dorosłych przepuszczające powietrze o podwyższonej chłonności. Zawierające przylepcorzepy sprężyste w zakresie 1,5cm umożliwiające wielokrotne zapinanie i rozpinanie, ściągacze taliowe oraz falbanki wewnętrzne | Large |  | szt. | 1530 |  | 5
| 2 | Pieluchomajtki dla dorosłych przepuszczające powietrze o podwyższonej chłonności. Zawierające przylepcorzepy sprężyste w zakresie 1,5cm umożliwiające wielokrotne zapinanie i rozpinanie | Extra Large |  | szt. | 12000 |  | 5
| 3 | Pieluchomajtki dla dzieci przepuszczające powietrze o podwyższonej chłonności. Zawierające samoprzylepne taśmy zamykające umożliwiające wielokrotne zapinanie i rozpinanie | 2 – 5 kg |  | szt. | 840 |  | 5
| 4 | Pieluchomajtki dla dzieci przepuszczające powietrze o podwyższonej chłonności. Zawierające samoprzylepne taśmy zamykające umożliwiające wielokrotne zapinanie i rozpinanie | 5 – 9 kg |  | szt. | 90 |  | 5
| 5 | Pieluchomajtki dla dzieci przepuszczające powietrze o podwyższonej chłonności. Zawierające samoprzylepne taśmy zamykające umożliwiające wielokrotne zapinanie i rozpinanie | 11 - 25kg |  | szt. | 84 |  | 5
| 6 | Jednorazowy podkład higieniczny wysokochłonny, wykonany z miękkiej włókniny ( część wierzchnia) i antypoślizgowej nieprzepuszczalnej folii (spód) | 60x60 |  | szt. | 2880 |  | 8
| 7 | Jednorazowy podkład higieniczny wysokochłonny, wykonany z miękkiej włókniny (część wierzchnia) i antypoślizgowej nieprzepuszczalnej folii (spód) | 60x90 |  | szt. | 7860 |  | 8
| 8 | Jednorazowy podkład higieniczny, nieprzemakalny, celulozowo-foliowy szerokość 38cm lub 39cm x długość rolki 50m perforacja co 38 lub 50 cm | 39x50m |  | rolka | 40 |  | 8
| 9 | Jednorazowy podkład higieniczny, nieprzemakalny, celulozowo-foliowy szerokość 50cm x długość rolki 50m perforacja co 38 lub 50 cm | 50cmx50m |  | rolka | 180 |  | 8
| 10 | Jednorazowy podkład higieniczny szerokość 80cm x długość rolki 50m perforacja co 38 lub 50 cm | 50cmx80m |  | rolka | 498 |  | 8
| 11 | Jednorazowe prześcieradło, nieprzemakalne,wzmocnione-białe | 80x170cm±5cm |  | szt. | 300 |  | 8
| 12 | Zestaw do porodu opakowanie 8 szt. * |  |  | op. | 200 |  | 8
| 13 | Chusteczki pielęgnacyjne nawilżające dla dzieci, każde dziesiąte opakowanie w plastykowym pojemniku | min.64 szt |  | op. | 20 |  | 23
| 14 | Płyn do kąpieli noworodków od pierwszego dnia życia | 500ml |  | op. | 12 |  | 23
| 15 | Patyczki higieniczne j. uż. bez ogranicznika a 200szt |  |  | op. | 2 |  | 23
| 16 | Serweta operacyjna gazowa, niejałowa, 17-nitkowa, 4-warstwowa z nitką rtg i tasiemką, rozmiar 75cm x 90cm pakowana po 15 szt, sklasyfikowana w klasie IIa reguła 7 |  |  | op. | 5 |  | 8
| 17 | Zestaw zabiegowy: serweta l2 90x75cm o10 przylepiec 1 szt , serweta l2 90x75cm szt 1, kompres z gazy 17n 10x10cm 8w 10szt, kleszczyki met. 14cm kocher proste znaczone kolorem sz 1, kleszczyki met. do igły 20cm mayo hegar proste znaczone kolorem sz 1, skalpel chirurgiczny nr 11 plastikowa rączka i osłonka sz 1 |  |  | szt. | 40 |  | 8
| 18 | Prześcieradło z włókniny PP z gumką biale gr20-25g, 230x80cm |  |  | szt. | 1800 |  | 23
| 19 | Gąbka kąpielowa o wymiarach min. 15cmx10cm |  |  | szt. | 120 |  | 23
Razem
* Poz. 12 - Szczegółowy opis przedmiotu zamówienia w załączniku nr 3.
Poz. 3, 4, i 5 - ± 1kg
Pakiet nr 49 – Sprzęt laboratoryjny
| Lp. | Nazwa asortymentu | Wymóg | Nr katalogowy | j.m. | ILOŚĆ | Cena Netto | Stawka VAT | Cena Brutto | Wartość netto | Wartość VAT | Wartość Brutto
| 1 | Probówki PP typu Eppendorf z dnem stożkowym, płaskim korkiem1,5ml ze znacznikiem i polem do opisu |  |  | szt. | 9000 |  | 8
| 2 | Probówki do wirowania moczu ø17x105mm poj. 12 ml z PS z podziałką 2, 4, 6, 8, 10ml kołnierzem i osadnikiem na 1ml |  |  | szt. | 9000 |  | 8
| 3 | Naklejki samoprzylepne |  |  | szt. | 2000 |  | 23
| 4 | Pojemnik o poj. 25 ml z PP, ø 25x90mm z zakrętką ster. Pak. Indyw. |  |  | szt. | 650 |  | 8
| 5 | Pojemnik o poj. 25 ml z PP, ø 25x90mm na kał z łopatką i zakrętka |  |  | szt. | 350 |  | 8
| 6 | Poj. Z PP z podziałką polem do opisu i zakrętką, poj. 120 ml-150ml |  |  | szt. | 4000 |  | 8
| 7 | Końcówki do pipet typ Eppendorf żółte, autoklawowane 5-200µl |  |  | szt. | 10000 |  | 8
| 8 | Końcówki do pipet typ Eppendorf niebieskie, autoklawowane 100-1000µl |  |  | szt. | 6000 |  | 8
| 9 | Koncówki do pipet 1000-5000 uniwersalne bezbarwne |  |  | szt. | 1000 |  | 8
| 10 | Pipety Pastera 1 ml, dł. 150 mm bez podziałki poj. Całk. 4 ml, ø2,5 mm |  |  | szt. | 10000 |  | 8
| 11 | Płyty do oznaczania grup krwi białe 6x5 pól |  |  | szt. | 1800 |  | 8
| 12 | Pojemnik z podłożem transp.-namnaż. Do posiewu moczu typu Cled/Mac Conkey |  |  | szt. | 300 |  | 8
| 13 | Naczynka z PS do analizatora Hitachi 3 ml, 17x38 mm |  |  | szt. | 2000 |  | 8
| 14 | Szkiełka podstawowe cięte krawędzie, gładkie |  |  | szt. | 5000 |  | 8
| 15 | Szkiełka nakrywkowe 20x20mm a 100szt |  |  | op. | 100 |  | 8
| 16 | Kapilary heparynowe (heparyna litowa) do analizatorow gazowych z wyposażeniem, długość125 mm, øzew. 2,0mm, pojemność 141 µl a 1000szt |  |  | op. | 2 |  | 8
| 17 | Probówki serologiczne ø 12x75mmm bez kołnierza |  |  | szt. | 12000 |  | 8
| 18 | Korki do probówek ø 12x75mm uniwersalne |  |  | szt. | 5000 |  | 8
| 19 | Worki strunowe 15x20cm |  |  | szt. | 3500 |  | 23
| 20 | Worki strunowe 20x25cm |  |  | szt. | 3000 |  | 23
| 21 | Worki strunowe 30x40cm |  |  | szt. | 300 |  | 23
| 22 | Worki strunowe 45x50cm |  |  | szt. | 200 |  | 23
| 23 | Wymazówki do antybiogramów (z tworzywa sztucznego, wacik wiskozowy o⌀5mm, dł. całkowita 150mm, dł. użytkowa 140mm, sterylne pakowane Indywidualnie |  |  | szt. | 2000 |  | 8
| 24 | Wymazówki transportowe (z tworzywa sztucznego, wacik wiskozowy, korek biały, ⌀12x175mm, sterylne – R, pakowane indywidualnie |  |  | szt. | 150 |  | 8
| 25 | Pipeta Pasteura (poj. użytkowa 1ml, dł. 150mm, z podziałką, poj. całk. ok. 5 ml, ⌀ 5 mm, sterylne – R, pakowane indywidualnie) |  |  | szt. | 1000 |  | 8
| 26 | Szalki Pertriego (⌀ 90mm, bez żeber wentylacyjnych sterylne |  |  | szt. | 500 |  | 8
| 27 | Szalki Pertriego (⌀ 90mm, z żebrami wentylacyjnymi, sterylne) |  |  | szt. | 500 |  | 8
| 28 | Ezy (1µl, zakończone igłą, sterylne ) |  |  | szt. | 5000 |  | 8
| 29 | Ezy (10µl, zakończone igłą, sterylne ) |  |  | szt. | 1000 |  | 8
| 30 | Ezy (1µl, kalibrowane z drutu) |  |  | szt. | 20 |  | 8
| 31 | Uchwyt do ez |  |  | szt. | 2 |  | 23
| 32 | Probówki do antybiogramów (Plastikowe z PS pasujące do densytometru) |  |  | szt. | 5000 |  | 8
| 33 | Wymazówka w probówce (z tworzywa sztucznego, wacik wiskozowy, karbowany niebieski korek, etykieta, ⌀13x165mm, podłoże AMIES, sterylne – R, pak. indywid. (folia + preparowany papier z instrukcją użytkowania w języku polskim). Udokumentowana przeżywalność szczepów wzorcowych w okresie 72godz.z podłożem transportowym |  |  | szt. | 1500 |  | 8
| 34 | Wymazówka w probówce ( z tworzywa sztucznego, wacik wiskozowy, karbowany czarny korek, etykieta, ⌀13x165mm, podłoże AMIES z węglem, sterylne – R, pak. indywid. (folia + preparowany papier z instrukcją użytkowania w języku polskim). Dodatek węglai między.in .neutralizuje wydzielane toksyny)z podłożem transportowym |  |  | szt. | 100 |  | 8
| 35 | Kamery z 10 komorami pomiarowymi do ilościowej analizy elementów morfotycznych w moczu |  |  | szt. | 1100 |  | 8
Razem
Pakiet nr 50 - Układ oddechowy
| Lp. | Nazwa asortymentu | Wymóg | Nr katalogowy | j.m. | ILOŚĆ | Cena Netto | Stawka VAT | Cena Brutto | Wartość netto | Wartość VAT | Wartość Brutto
| 1 | Układ oddechowy noworodkowy z generatorem, jednorazowego użytku, przystosowany do nawilżacza F&P MR850 * I MR225 (DO DWÓCH TYPÓW APARATÓW BEDACYCH W POSIADANIU SZPITALA)* |  |  | kpl | 12 |  | 8
| 2 | Maska nosowa łącząca generator z noworodkiem, miękka i bardzo delikatna dla skóry noworodka dostępna w czterech rozmiarach, oznaczonych kolorami, S,M,L do wyboru zamawiającego. |  |  | szt. | 10 |  | 8
| 3 | Czapeczka do zamocowania generatora, wykonana z bawełny, posiada trzy zapięcia na rzepy do mocowania węży, z miarką. Rozmiary d 1-9 |  |  | szt. | 10 |  | 8
| 4 | Filtr bakteriobójczy i wyciszający |  |  | szt. | 12 |  | 8
| 5 | Komora nawilżacza z automatyczną regulacją poziomu wody o konstrukcji zapobiegającej nadmiernemu gromadzeniu kondensatu w obwodzie oddechowym dren do podaży wody dł.1,2 m (SYMBOLE MR225 I MR850) |  |  | szt. | 12 |  | 8
| 6 | Układ oddechowy do resuscytacji noworodka przeznaczony do aparatów: Neopuff, Babypuff, Resuscitare, Panda, Giraffe Star, Atom posiadający zabezpieczenie antybakteryjne oparte na działaniu jonów srebra.Układ do resuscytacji 1,5m. |  |  |  | 5 |  | 8
| 7 | Maska twarzowa, okrągła, silikonowa, ID 30mm, 38mm, 48mm |  |  |  | 5 |  | 8
| 8 | Łącznik do funkcji nCPAP w respiratorze Fabian, będącym w posiadaniu zamawiającego, długość łącznika 60 cm |  |  | szt. | 12 |  | 8
| 9 | Maska do długotrwałej wentylacji nieinwazyjnej nosowo-ustna |  |  | szt | 12 |  | 8
Razem
Poz.2,3 i 7 Ilość zamawianych rozmiarów wg potrzeb Zamawiającego
Pakiet nr 51 -Sprzęt ginekologiczny- biopsja
| Lp. | Nazwa asortymentu | Wymóg | Nr katalogowy | j.m. | ILOŚĆ | Cena Netto | Stawka VAT | Cena Brutto | Wartość netto | Wartość VAT | Wartość Brutto
| 1 | Aspirator ssący Pipelle de Cornier do biopsji endometrium, długość 260-264mm, średnica 2,92 -2,94mm, pakowany sterylnie, jednorazowego użytku | śr.zew.3,1dł.23,5mm, śr.otworu 2,1mm |  | szt. | 125 |  | 8
| 2 | Jednorazowy próżnociąg położniczy jałowy z miękką miseczką w kształcie dzwonka | śr.64mm |  | szt. | 3 |  | 8
Razem
Pakiet nr 52– Obwód oddechowy do respiratora, Filtry i wkłady do ssaków
| Lp. | Nazwa asortymentu | Wymóg | Nr katalogowy | j.m. | ILOŚĆ | Cena Netto | Stawka VAT | Cena Brutto | Wartość netto | Wartość VAT | Wartość Brutto
| 1 | Obwód oddechowy do respiratora iVent 201 będacego w posiadaniu zamawiajacego |  |  | szt | 10 |  | 8
| 2 | Wkłady jednorazowe do ssaka NEW HOSPIVAC 350 i Askir 30 będacych w posiadaniu zamawiajacego. |  |  | szt. | 60 |  | 8
| 3 | Filtr antybakteryjny do ssaka Askir 30 |  |  | szt. | 10 |  | 23
| 4 | Lateksowa nakładka na palec z haczykiem do amniotomii sterylna j.uż. |  |  | szt. | 300 |  | 8
| 5 | Torba na wymiociny z zastawką |  |  | szt. | 150 |  | 8
| 6 | Zestaw drenów do drenażu KLP, 2-butlowy z regulacją |  |  | kpl. | 18 |  | 8
| 7 | Kateter do szynowania jelit trzykanałowy średnica 22F długość 300cm balon o poj. ok. 15 ml |  |  | szt. | 3 |  | 8
| 8 | Ustniki do badań endoskopowych z gumką |  |  | szt | 900 |  | 8
| 9 | Spodenki do kolonoskopii (a'10) Spodenki do kolonoskopii wykonane z włókniny polipropylenowej 25- 40 g/m². Kolor granatowy lub niebieski, niejałowe. |  |  | szt. | 1200 |  | 8
| 10 | Test ureazowy do endoskopii Helicobacter Pylorii |  |  | szt. | 800 |  | 8
| 11 | Dren do ssaka śr. wew.5mm z dwoma męskimi łacznikami | 5mmx1,8-2m |  | szt | 200 |  | 8
| 12 | Zestaw do cystostomii - kateter typ Pigtail dł. 45cm, igła rozrywalna, kołnierz mocujący z opaską,strzykawka ,skalpel (zestaw z cewnikiem nadłonowym) | CH 12-14 |  | szt | 4 |  | 8
| 13 | Kateter do przepłukiwania naczyń krwionośnych | 4F |  | szt | 2 |  | 8
| 14 | Kateter do przepłukiwania naczyń krwionośnych | 5F |  | szt | 2 |  | 8
| 15 | Kateter do przepłukiwania naczyń krwionośnych | 6F |  | szt | 2 |  | 8
| 16 | Cewnik Fogarty'ego, jednokanałowy, wykonany z wykonane z termoplastycznego PCV,widoczny w promieniach rtg, symetryczne napełnianie się balonika, | 2-8F |  | szt | 5 |  | 8
| 17 | Sztanca biopsyjna typu Biopsy Punch | 4mm, 5mm |  | szt | 40 |  | 8
| 18 | Wkłady workowe j. uż o owalnym kształcie 1000ml z zastawką hydrofobową , z żelem. |  |  | szt | 50 |  | 8
| 19 | Czujnik przepływu do respiratora Hamilton 1,88mm 15Mx15F/22M op 10szt będącego w posiadaniu szpitala |  |  | op | 4 |  | 8
| 20 | Ssak podłogowy typu Serres Splash Vac |  |  | szt | 50 |  | 23
| 21 | Strzykawki tauberkulinowe 1 ml j.u. z podziałką co 0,01 ml z igła 0,6x25 | 1 ml |  | szt. | 1200 |  | 8
| 22 | Zestaw do jejunostomii – poliuretanowy, jałowy Cewnik poliuretanowy Kangaroo; Igła prowadząca z kaniulami rozdzieralnymi Ch 10 – 2 szt.; Strzykawka 3 ml, jałowa – 2 szt. Zestaw do zakładania z cewnikiem 80 cm, trokarem i kaniulą Fr/Ch 8 |  |  | szt | 10 |  | 8
| 23 | Rurki do rektoskopu |  |  | szt. | 50 |  | 8
Razem
Poz. 12, 16, 17 – ilość poszczególnych rodzajów uzależniona od potrzeb Zamawiającego
Pakiet nr 53-Zestawy do podciśnieniowej terapii ran
| Lp. | Nazwa asortymentu | Wymóg | Nr katalogowy | j.m. | ILOŚĆ | Cena Netto | Stawka VAT | Cena Brutto | Wartość netto | Wartość VAT | Wartość Brutto
| 1 | Zestaw opatrunkowy mały do podciśnieniowej terapii leczenia ran * | opak. 3szt. |  | szt | 6 |  | 8
| 2 | Zestaw opatrunkowy duży do podciśnieniowej terapii leczenia ran * | opak. 3szt. |  | szt | 6 |  | 8
| 3 | Jałowy zbiornik na wydzielinę 300 ml połączony z dwuświatłowym drenem z silikonu o długości 180cm |  |  | szt | 6 |  | 8
* Poz. 1, 2 - Szczegółowy opis przedmiotu zamówienia w załączniku nr 3.
Oferent dostarczy nieodpłatnie aparat do podciśnieniwej terapii leczenia ran na okres trwania umowy .
Pakiet nr 54- Akcesoria dla noworodków i małych dzieci
| Lp. | Nazwa asortymentu | Wymóg | Nr katalogowy | j.m. | ILOŚĆ | Cena Netto | Stawka VAT | Cena Brutto | Wartość netto | Wartość VAT | Wartość Brutto
| 1 | Okularki do fototerapii * (1,2) | >1000g |  | szt | 100 |  | 8
| 2 | Woreczki do moczu uniwesalne* |  |  | szt | 250 |  | 8
| 3 | Uniwersalna, medyczna taśma mocująca z warstwą adhezyjną (bez dodatku kleju)* | 1,9x150cm |  | szt | 110 |  | 8
| 4 | Uniwersalna, medyczna taśma mocująca z warstwą adhezyjną (bez dodatku kleju)* | 2,5x150cm |  | szt | 100 |  | 8
| 5 | Silikonowy plaster domocowania kaniul | 50x57mm |  | szt | 250 |  | 8
| 6 | Silikonowy plaster domocowania kaniul | 70x85mm |  | szt | 200 |  | 8
* Poz. 1, 2, 3, 4- Szczegółowy opis przedmiotu zamówienia w załączniku nr 3.
Pakiet nr 55- Wkłady jednorazowe i przewody wodne
| Lp. | Nazwa asortymentu | Wymóg | Nr katalogowy | j.m. | ILOŚĆ | Cena Netto | Stawka VAT | Cena Brutto | Wartość netto | Wartość VAT | Wartość Brutto
| 1 | Przewód wodny kanału pomocniczego do pompy płuczącej Olympus x 50szt |  |  | op | 2 |  | 8
| 2 | Wkład jednorazowy do ssaka 2,5 l z substancją zbrylającą x 30szt |  |  | op | 4 |  | 23
Pakiet nr 56- Kasety i testy do sterylizatora plazmowego
| Lp. | Nazwa asortymentu | Wymóg | Nr katalogowy | j.m. | ILOŚĆ | Cena Netto | Stawka VAT | Cena Brutto | Wartość netto | Wartość VAT | Wartość Brutto
| 1 | Kaseta Sterload 135mmx 30mm do sterylizatora plazmowego Sterlink 15SP będącego własnością szpitala |  |  | op | 30 |  | 8
| 2 | Testy biologiczne sterylizacji do sterylizatora plazmowego Sterlink 15SP będącego własnością szpitala op 50szt |  |  | op | 2 |  | 23
Pakiet 59-Zamknięty system pobierania Na 36 miesiący
| L.P. | Nazwa asortymentu | Wymóg | Nr katalogowy | j.m. | Ilość | Cena jednostkowa netto | Stawka VAT | Cena jednostkowa brutto | Wartość netto | Wartość VAT | Wartość brutto
| 1. | Probówki z napylonym EDTA K3 o poj.2,5-3,0 ml. średn.13 mm |  |  | szt. | 52000 |  | 8
| 2. | Probówki z napylonym EDTA K3 o poj.1,0-1,6 ml. średn.11-13 mm |  |  | szt. | 500 |  | 8
| 3. | Probówki do OB., poj. 2,0-2,5 ml, śred.11 mm,metoda liniowa |  |  | szt. | 8500 |  | 8
| 4. | Pipeta do OB. ze skalą do metody liniowej |  |  | szt. | 8500 |  | 8
| 5. | Probówki z fluorkiem sodu o poj.2,5-3,0 ml,śred.13 mm |  |  | szt. | 20000 |  | 8
| 6. | Probówki z aktywatorem krzepnięcia o poj.7,5-9,0ml,śred. 15mm |  |  | szt. | 9000 |  | 8
| 7. | Probówki z aktywatorem krzepnięcia o poj.4,5-6,0ml,śred. 13mm |  |  | szt. | 70000 |  | 8
| 8. | Strzykawki do gazometrii z heparyną litową 2 ml z zamontowanym filtrem (pakowane pojedynczo,sterylne) |  |  | szt. | 13000 |  | 8
| 9. | Probówki do koagulologii o poj.2,5-3,0 ml,śred 11 mm |  |  | szt. | 22000 |  | 8
| 10. | Probówki do oznacznia pseudotrombocytopenii z antykoagulantem innym niż cytrynian sodu lub heparyna o poj.2,0-3,0 ml,śred.11 mm |  |  | szt. | 1000 |  | 8
| 11. | Probówki z heparyną litową o pj.4,5-6,0 ml,śed. 13 mm |  |  | szt. | 100 |  | 8
| 12. | Igły systemowe 0,8 |  |  | szt. | 25000 |  | 8
| 13. | Igły systemowe 0,9 |  |  | szt. | 25000 |  | 8
| 14. | Igły systemowe 0,7 |  |  | szt. | 1000 |  | 8
| 15. | Adaptery umożliwiające połączenie z igłą klasyczną,wenflonem |  |  | szt. | 19500 |  | 8
| 16. | Adaptery do podawania leku |  |  | szt. | 200 |  | 8
| 17. | Motylki systemowe 0,8 dł wężyka 60-80 mm |  |  | szt. | 20000 |  | 8
| 18. | Motylki systemowe do posiewu krwi z holderem do butelek Becton Dickinson (pakowane w całości,sterylne) |  |  | szt. | 2000 |  | 8
| 19. | Mikrometoda do morfologii 200 ul |  |  | szt. | 3000 |  | 8
| 20. | Mikrometoda do biochemii z żelem 200 ul |  |  | szt. | 10000 |  | 8
| 21. | Bagietka plastikowa dł.120mm ( op. zawiera 500szt) |  |  | szt. | 1500 |  | 23
| 22. | Naklejki o wymiarach 62mmx40mm (rolka zawiera 5000szt) |  |  | szt. | 10000 |  | 23
| 23. | Statywy do OB. metodą liniową |  |  | szt. | 3 |  | 23
| 24. | Dzierżawa wirowki |  |  | m-ce | 36 |  | 23
Wymagania do pakietu poz. 1-18
| 1 | Pobieranie krwi metodą aspiracyjno-próżniową
| 2 | Wszystkie pozycje do systemu zamkniętego muszą pochodzić od jednego producenta
| 3 | Igła na stałe połączona z holterem (sterylna)
| 4 | Zamknięcie probówek systemowych eliminujące efekt aerozolowy, probówki zakręcane korkiem
| 5 | Przystosowanie systemu zamkniętego do analizatorów znajdujących się w laboratorium: Sysmex XN-50, BIOKSEL 6000, COBAS e411, INTEGRA 400 plus Radiometer 90ABL
| 6 | Probówki systemowe wykonane z tworzywa sztucznego
| 7 | Wymagane zapewnienie statywów do OB- metoda liniowa min. ilość 2 szt
| 8 | Wymagane przeprowadzenie szkolenia całego personelu w zakresie pobierania materiału systemem zamkniętym potwierdzone certyfikatem. Na szkolenie firma ma zabezpieczyć (ilość nie wliczona w koszty przetargu) min. po 500 probówek z aktywatorem krzepnięcia, probówki z napylonym EDTA, fluorkiem sodu, aktywatorem krzepnięcia, probówki do OB oraz odpowiednią ilość igieł systemowych 0,7; 0,8; 0,9. Wykonawca dostarczy materiały szkoleniowe. Termin szkolenia w ciągu 14 dni kalendarzowych od zawarcia umowy przed pierwszą dostawą.
| 9 | Wirówka laboratoryjna , kompatybilna z przedmiotem umowy, dzierżawiona na czas trwania umowy. Wymiary wirówki max. SxDxW 350-370 x 420-440 x 220-250 mm. Waga wirówki do 25 kg. Ładowność min. 20 probówek. Prędkość regulowana max 3500-4000 rpm. regulacja ze skokiem o 50/100 rpm. Nastawienie czasu pracy od 0,5-99 minut. Możliwość zapisania w pamięci wirówki min. 3 programów wirowania.
Wyświetlacz cyfrowy określający czas wirowania i prędkość. Na czas trwania umowy dostawca zapewnia bezpłatnie: walidację co 12 m-cy, przegląd urządzenia zgodnie z zaleceniami producenta oraz serwis techniczny. Do zestawu należy dołączyć listwę przeciw przepięcieniową.

## NICI
Pakiet 57
NICI CHIRURGICZNE
Lp | Opis przedmiotu zamówienia | Numer katalogowy | jed. miary | Długość igły | Krzywizna i rodzaj igły | Długość nitki | Grubość nitki USP | Ilość | Cena netto | Cena netto | Stawka VAT | Cena brutto | Wartość netto | Wartość VAT | Wartość brutto
1 | szwy chirurgiczne, niewchłanialne, syntetyczne, poliamidowe, jednowłóknowe opakowanie 10 szt.* |  | op | 16 | 3/8 koła odwrotnie tnąca | 75 | 5/0 | 40
| szwy chirurgiczne, niewchłanialne, syntetyczne, poliamidowe, jednowłóknowe opakowanie 12 szt.* |  | op | 16 | 3/8 koła odwrotnie tnąca | 75 | 5/0 | 42
* Wykonawca dokonuje wyboru tylko jednego produktu
2 | szwy chirurgiczne, niewchłanialne, syntetyczne, poliamidowe, jednowłóknowe opakowanie 10 szt.* |  | op | 19 | 3/8 koła odwrotnie tnąca | 75 | 4/0 | 50
| szwy chirurgiczne, niewchłanialne, syntetyczne, poliamidowe, jednowłóknowe opakowanie 12 szt.* |  | op | 19 | 3/8 koła odwrotnie tnąca | 75 | 4/0 | 50
* Wykonawca dokonuje wyboru tylko jednego produktu
3 | szwy chirurgiczne, niewchłanialne, syntetyczne, poliamidowe, jednowłóknowe opakowanie 10 szt.* |  | op | 24 | 3/8 koła odwrotnie tnąca | 75 | 4/0 | 30
| szwy chirurgiczne, niewchłanialne, syntetyczne, poliamidowe, jednowłóknowe opakowanie 12 szt.* |  | op | 24 | 3/8 koła odwrotnie tnąca | 75 | 4/0 | 42
* Wykonawca dokonuje wyboru tylko jednego produktu
4 | szwy chirurgiczne, niewchłanialne, syntetyczne, poliamidowe, jednowłóknowe opakowanie 10 szt.* |  | op | 24-25 | 3/8 koła odwrotnie tnąca | 75 | 3/0 | 55
| szwy chirurgiczne, niewchłanialne, syntetyczne, poliamidowe, jednowłóknowe opakowanie 12 szt.* |  | op | 24-25 | 3/8 koła odwrotnie tnąca | 75 | 3/0 | 42
* Wykonawca dokonuje wyboru tylko jednego produktu
5 | szwy chirurgiczne, niewchłanialne, syntetyczne, poliamidowe, jednowłóknowe opakowanie 10 szt.* |  | op | 24-25 | 3/8 koła odwrotnie tnąca | 75 | 2/0 | 30
| szwy chirurgiczne, niewchłanialne, syntetyczne, poliamidowe, jednowłóknowe opakowanie 12 szt.* |  | op | 24-25 | 3/8 koła odwrotnie tnąca | 75 | 2/0 | 17
* Wykonawca dokonuje wyboru tylko jednego produktu
6 | szwy chirurgiczne, niewchłanialne, syntetyczne, poliamidowe, jednowłóknowe opakowanie 10 szt.* |  | op | 30 | 3/8 koła odwrotnie tnąca | 75 | 3/0 | 50
| szwy chirurgiczne, niewchłanialne, syntetyczne, poliamidowe, jednowłóknowe opakowanie 12 szt.* |  | op | 30 | 3/8 koła odwrotnie tnąca | 75 | 3/0 | 50
* Wykonawca dokonuje wyboru tylko jednego produktu
7 | szwy chirurgiczne, niewchłanialne, syntetyczne, poliamidowe, jednowłóknowe opakowanie 10 szt.* |  | op | 30 | 3/8 koła odwrotnie tnąca | 75 | 2/0 | 40
| szwy chirurgiczne, niewchłanialne, syntetyczne, poliamidowe, jednowłóknowe opakowanie 12 szt.* |  | op | 30 | 3/8 koła odwrotnie tnąca | 75 | 2/0 | 42
* Wykonawca dokonuje wyboru tylko jednego produktu
8 | szwy chirurgiczne, niewchłanialne, syntetyczne, poliamidowe, jednowłóknowe opakowanie 12 szt. |  | op | 60 | prosta odwrotnie tnąca | 75 | 2/0 | 25
9 | szwy chirurgiczne, niewchłanialne, syntetyczne, poliamidowe, jednowłóknowe opakowanie 10 szt.* |  | op | 30 | 3/8 koła odwrotnie tnąca | 75 | 0 | 20
| szwy chirurgiczne, niewchłanialne, syntetyczne, poliamidowe, jednowłóknowe opakowanie 12 szt.* |  | op | 30 | 3/8 koła odwrotnie tnąca | 75 | 0 | 10
* Wykonawca dokonuje wyboru tylko jednego produktu
10 | szwy chirurgiczne, niewchłanialne, syntetyczne, polipropylen, jednowłóknowe opakowanie 12 szt. |  | op | 26-27 | 1/2 koła okrągła | 75 | 3/0 | 5
11 | szwy chirurgiczne, niewchłanialne, syntetyczne, poliester, powlekany silikonen, plecionka opakowanie 12 szt. |  | op | 26-27 | 1/2 koła okrągła | 75 | 2/0 | 5
12 | szwy chirurgiczne, niewchłanialne, syntetyczne,polipropylen,monofilamentowe,niepowlekane opakowanie 12 szt. |  | op | 2x 12-13 | 1/2 koła okrągła | 75 | 5/0 | 2
13 | szwy chirurgiczne, niewchłanialne, syntetyczne,polipropylen,monofilamentowe,niepowlekane opakowanie 12 szt. |  | op | 2x 12-13 | 1/2 koła okrągła | 75 | 6/0 | 2
14 | szwy chirurgiczne, niewchłanialne, syntetyczne,poliamidowe,monofilamentowe,niepowlekane |  | op | 77 | 3/8 koła odwrotnie tnąca | 75 | 1 | 5
15 | szwy chirurgiczne, niewchłanialne, syntetyczne,poliamidowe,monofilamentowe,niepowlekane |  | op | 77 | 3/8 koła odwrotnie tnąca | 75 | 2 | 5
16 | szwy chirurgiczne, niewchłanialne, syntetyczne,polipropylen,monofilamentowe,niepowlekane opakowanie 12 szt. |  | op | 2*16 | 1/2 koła okrągła | 75-90 | 4/0 | 2
17 | szwy chirurgiczne, niewchłanialne, syntetyczne,polipropylen,monofilamentowe,niepowlekane opakowanie 12 szt. |  | op | 2*16 | 1/2 koła okrągła | 75-90 | 3/0 | 2
18 | szwy chirurgiczne, wchłanialne(60-90 dni), syntetyczne, plecionka powlekana stearynianem wapnia i polikatrolaktonem, jednoskładnikowe z kwasu poliglikolowego, podtrzymywanie tkankowe:70%-80% po 14 dniach,50% po 21 dniach opakowanie 12 szt. |  | op | 20 | 1/2 koła okrągła | 75 | 4/0 | 10
19 | szwy chirurgiczne,wchłanialne(60-90 dni),syntetyczne,plecionka powlekana stearynianem wapnia i polikatrolaktonem,jednoskładnikowe z kwasu poliglikolowego,podtrzymywanie tkankowe:70%-80% po 14 dniach,50% po 21 dniach opakowanie 12 szt. |  | op | 26 | 1/2 koła okrągła | 75 | 3/0 | 20
20 | szwy chirurgiczne, wchłanialne (60-90 dni), syntetyczne, plecionka powlekana stearynianem wapnia i polikatrolaktonem, jednoskładnikowe z kwasu poliglikolowego podtrzymywanie tkankowe:70%-80% po 14 dniach, 50% po 21 dniach opakowanie 12 szt. |  | op | 26 | 1/2 koła okrągła | 75 | 2/0 | 60
21 | szwy chirurgiczne, wchłanialne (60-90 dni), syntetyczne, plecionka powlekana stearynianem wapnia i polikatrolaktonem, jednoskładnikowe z kwasu poliglikolowego, podtrzymywanie tkankowe:70%-80% po 14 dniach, 50% po 21 dniach opakowanie 12 szt. |  | op | 40 | 1/2 koła okrągła | 75 | 2/0 | 70
22 | szwy chirurgiczne, wchłanialne (60-90 dni), syntetyczne, plecionka powlekana stearynianem wapnia i polikatrolaktonem, jednoskładnikowe z kwasu poliglikolowego, podtrzymywanie tkankowe:70%--80% po 14 dniach, 50% po 21 dniach opakowanie 12 szt. |  | op | 30 | 1/2 koła okrągła | 75 | 0 | 30
23 | szwy chirurgiczne, wchłanialne (60-90 dni), syntetyczne, plecionka powlekana stearynianem wapnia i polikatrolaktonem, jednoskładnikowe z kwasu poliglikolowego, podtrzymywanie tkankowe:70%--80% po 14 dniach, 50% po 21 dniach opakowanie 12 szt. |  | op | 40 | 1/2 koła okrągła | 75 | 0 | 60
24 | szwy chirurgiczne, wchłanialne (60-90 dni), syntetyczne, plecionka powlekana stearynianem wapnia i polikatrolaktonem, jednoskładnikowe z kwasu poliglikolowego, podtrzymywanie tkankowe:70%--80% po 14 dniach, 50% po 21 dniach opakowanie 12 szt. |  | op | 40 | 1/2 koła okrągła | 75 | 1 | 50
25 | szwy chirurgiczne, wchłanialne (60-90 dni), syntetyczne, plecionka powlekana stearynianem wapnia i polikatrolaktonem, jednoskładnikowe z kwasu poliglikolowego, podtrzymywanie tkankowe:70%--80% po 14 dniach, 50% po 21 dniach opakowanie 12 szt. |  | op | 30 | 1/2 koła okrągła | 75 | 1 | 40
26 | szwy chirurgiczne, wchłanialne (60-90 dni), syntetyczne, plecionka powlekana stearynianem wapnia i polikatrolaktonem, jednoskładnikowe z kwasu poliglikolowego, podtrzymywanie tkankowe:70% -80%po 14 dniach, 50% po 21 dniach opakowanie 12 szt. |  | op | 40 | 1/2 koła okrągła | 75 | 2 | 140
27 | szwy chirurgiczne, wchłanialne (60-90 dni), syntetyczne, plecionka powlekana stearynianem wapnia i polikatrolaktonem, jednoskładnikowe z kwasu poliglikolowego, podtrzymywanie tkankowe:70% -80%po 14 dniach, 50% po 21 dniach opakowanie 12 szt. |  | op | 48 | 1/2 koła okrągła | 90 | 2 | 100
28 | szwy chirurgiczne, wchłanialne (60-90 dni), syntetyczne, plecionka powlekana stearynianem wapnia i polikatrolaktonem, jednoskładnikowe z kwasu poliglikolowego, podtrzymywanie tkankowe:70%-80% po 14 dniach, 50% po 21 dniach opakowanie 12 szt. |  | op | 65 | 1/2 koła okrągła | 90 | 2 | 5
29 | szwy chirurgiczne, wchłanialne (60-90 dni), syntetyczne, plecionka powlekana stearynianem wapnia i polikatrolaktonem, jednoskładnikowe z kwasu poliglikolowego, podtrzymywanie tkankowe:70%-80% po 14 dniach, 50% po 21 dniach opakowanie 12 szt. |  | op | bez igły |  | 3X45 | 3/0 | 30
30 | szwy chirurgiczne, wchłanialne (60-90 dni), syntetyczne, plecionka powlekana stearynianem wapnia i polikatrolaktonem, jednoskładnikowe z kwasu poliglikolowego, podtrzymywanie tkankowe:70% po 14 dniach, 50% po 21 dniach opakowanie 12 szt. |  | op | bez igły |  | 3X45 | 2/0 | 70
31 | szwy chirurgiczne, wchłanialne (60-90 dni), syntetyczne, plecionka powlekana stearynianem wapnia i polikatrolaktonem, jednoskładnikowe z kwasu poliglikolowego, podtrzymywanie tkankowe:70%-80% po 14 dniach, 50% po 21 dniach opakowanie 12 szt. |  | op | bez igły |  | 3X45 | 0 | 30
32 | szwy chirurgiczne, wchłanialne (60-90 dni), syntetyczne, plecionka powlekana stearynianem wapnia i polikatrolaktonem, jednoskładnikowe z kwasu poliglikolowego, podtrzymywanie tkankowe:70%-80% po 14 dniach, 50% po 21 dniach opakowanie 12 szt. |  | op | bez igły |  | 3X45 | 1 | 5
33 | szwy chirurgiczne, wchłanialne (60-90 dni), syntetyczne, plecionka powlekana stearynianem wapnia i polikatrolaktonem, jednoskładnikowe z kwasu poliglikolowego, podtrzymywanie tkankowe:70%-80% po 14 dniach, 50% po 21 dniach opakowanie 12 szt. |  | op | bez igły |  | 3X45 | 2 | 5
34 | szwy chirurgiczne wchlanialne (180-210 dni), syntetyczne jednowłóknowe, z polimeru poly p-dioxanonu, podtrzymywanie tkankowe: 65-70% po 28 dniach, 50% po 42 dniach lub 55-60%po 43 dniach opakowanie 12 szt. |  | op | 20 | 1/2 koła okrągła | 70-75 | 4/0 | 5
35 | szwy chirurgiczne wchlanialne (180-210 dni), syntetyczne jednowłóknowe, z polimeru poly p-dioxanonu, podtrzymywanie tkankowe: 65-70% po 28 dniach, 50% po 42 dniach lub 55-60%po 43 dniach opakowanie 12 szt. |  | op | 17 | 1/2 koła okrągła | 70-90 | 5/0 | 2
36 | szwy chirurgiczne wchlanialne (180-210 dni), syntetyczne jednowłóknowe, z polimeru poly p-dioxanonu, podtrzymywanie tkankowe: 65-70% po 28 dniach, 50% po 42 dniach lub 55-60%po 43 dniach opakowanie 12 szt. |  | op | 20 | 1/2 koła okrągła | 70-75 | 3/0 | 5
37 | szwy chirurgiczne wchlanialne (180-210 dni),syntetyczne jednowłóknowe, z polimeru poly p-dioxanonu, podtrzymywanie tkankowe: 65-70% po 28 dniach, 50% po 42 dniach lub 55-60%po 43 dniach opakowanie 12 szt. |  | op | 26 | 1/2 koła okrągła | 70-75 | 2/0 | 20
38 | szwy chirurgiczne wchlanialne(180-210 dni),syntetyczne jednowłóknowe, z polimeru poly p-dioxanonu,podtrzymywanie tkankowe: 65-70% po 28 dniach, 50% po 42 dniach lub 55-60%po 43 dniach opakowanie 12 szt. |  | op | 48-50 | 1/2 koła okrągła | 150cm pętla | 1 | 2
39 | szwy chirurgiczne wchlanialne(180-210 dni),syntetyczne jednowłóknowe, z polimeru poly p-dioxanonu,podtrzymywanie tkankowe: 65-70% po 28 dniach, 50% po 42 dniach lub 55-60%po 43 dniach opakowanie 12 szt. |  | op | 48 | 1/2 koła okrągła | 150cm pętla | 0 | 2
Razem
Pakiet 58 SZWY I TAŚMY CHIRURGICZNE
Lp | Opis przedmiotu zamówienia | Numer katalogowy | jed. miary | Długość igły | Krzywizna i rodzaj igły | Długość nitki | Grubość nitki USP | Ilość | Cena netto | Cena brutto | Stawka VAT | Cena brutto | Wartość netto | Wartość VAT | Wartość brutto
1 | szwy chirurgiczne wchłanialne (60-90 dni) , plecione z kwasu poliglikolowego,powlekane poliglikolem, podtrymywanie tkankowe: 50%-18 dni po zaimplantowaniu typu Novosyn |  | op | 60 | 1/2 koła okrągła | 150cm pętla | 1 | 24
2 | szew chirurgiczny niewchłanialny, skręcany ze stalinierdzewnej, odbarczający, powlekany polietylenem, z 2 płytkamipolietylenowymi o wymiarach 100mmx30mmx8mm, śreednica nici 1,3mm typu Ventrofil |  | op | ok.100mm | 3/8 koła odwotnie tnąca podwójna | 90 |  | 4
3 | wchłanialna taśma z kwasu poliglikolowego do szycia i tamowania krwawień z narządów miąższowych, czas wchłaniania 60-90 dni typu Parenchyme -śet Safil |  | op | 65 | 1/2 koła okrągła tępa | 60cm | taśma 3mm | 3
4 | Szwy chirurgicznego leczenia niewydolności cieśniowo-szyjkowej macicy, niewchłaniane poliesterowe plecione niepowlekane do zakładania szwu kapciuchowego techniką Mc. Donalds typu Cervix-Set |  | op | 75 | ½ koła okrągła przyostrzona podwójna o zakończeniu trokarowym | 2x48 |  | 2
5 | Syntetyczny, monofilamentowym szew o długim okresie wchłaniania, wykonanym z homopolimeru Poli-p-dioksanonu, dostępny w kolorze fioletowym. MonoPlus gwarantuje doskonałe właściwości poręczności w połączeniu z dużą wytrzymałością na rozciąganie. MonoPlus jest rekomendowany wszędzie tam, gdzie wymagany jest długi okres wsparcia tkanki (do 10 tygodni) typu MonoPlus C0024447 |  | op | HR37 | 1/2 koła okrągła | 90 | 0 | 3
| Nici chirurgiczne typu NOVOSYN FIOLETOWY 0 70CM JR36SS |  | op | JR36SS |  | 70 |  | 3

## WYCENA
SPRZĘT DLA BLOKU OPERACYJNEGO I OAiIT SZACUNKOWA WYCENA NA 2021
LP. |  | PAKIETY | WARTOŚĆ NETTO | VAT | WARTOŚĆ BRUTTO
1 | PAKIET 1 | Rurki intubacyjne, sprzęt różny | 0 | 0 | 0
2 | PAKIET 2 | Sprzęt do kaniulacji żył i sprzęt różny | 0 | 0 | 0
3 | PAKIET 3 | Wkłady do systemów ssących | 0 | 0 | 0
4 | PAKIET 4 | Wyposażenie laparoskopu | 0 | 0 | 0
5 | PAKIET 5 | Akcesoria do pomiaru rzutu serca w technologii PICCO | 0 | 0 | 0
6 | PAKIET 6 | Zestaw do szynowania jelit, system zbiórki stolca, serwety i maty chłonne | 0 | 0 | 0
7 | PAKIET 7 | Rękawice jałowe i z osłoną przeciwalergiczną | 0 | 0 | 0
8 | PAKIET 8 | Jednorazowa bielizna operacyjna | 0 | 0 | 0
9 | PAKIET 9 | Siatki przepuklinowe | 0 | 0 | 0
10 | PAKIET 10 | Ładunki do staplerów | 0 | 0 | 0
11 | PAKIET 11 | Ginekologiczne systemy operacyjne | 0 | 0 | 0
12 | PAKIET 12 | Polimerowe klipsy laparoskopowe, Ewakuator | 0 | 0 | 0
13 | PAKIET 13 | Akcesoria do laparoskopu | 0 | 0 | 0
14 | PAKIET 14 | Wosk kostny | 0 | 0 | 0
15 | PAKIET 15 | Rurki krtaniowe | 0 | 0 | 0
16 | PAKIET 16 | Akcesoria do histeroskopu | 0 | 0 | 0
17 | PAKIET 17 | Akcesoria do histeroskopu cz.2 | 0 | 0 | 0
18 | PAKIET 18 | Staplery okrężne | 0 | 0 | 0
19 | PAKIET 19 | Maseczki medyczne typu FPP2, FPP3 | 0 | 0 | 0
20 | PAKIET 20 | Części do laparoskopu Wolf | 0 | 0 | 0
21 | PAKIET 21 | Wkłucia centralne i laryngoskopy | 0 | 0 | 0
22 | PAKIET 22 | Łyżki jednorazowe | 0 | 0 | 0
23 | PAKIET 23 | Sprzęt do terapii tlenowej wysokoprzpływowej | 0 | 0 | 0
24 | PAKIET 24 | Sprzęt do respiratora TRILOGY EVO firmy Philips | 0 | 0 | 0
25 | PAKIET 25 | Sprzęt do respiratora CARESCAPE R860 i aparatu do znieczulenia CARESTATION 650 Z MONITOREM CARESCAPE B650 firmy G &M | 0 | 0 | 0
26 | PAKIET 26 | Maska anestetyczna do badań endoskopowych | 0 | 0 | 0
27 | PAKIET 27 | Filtry antybakteryjne | 0 | 0 | 0
28 | PAKIET 28 | Igły jednorazowe, Igły punkcyjne ,Zestawy specjalistyczne | 0 | 0 | 0
29 | PAKIET 29 | Akcesoria do oddychania, Sondy, Cewniki, Sondy specjalistyczne Szyny, Folie operacyjne | 0 | 0 | 0
30 | PAKIET 30 | Rękawice diagnostyczne | 0 | 0 | 0
31 | PAKIET 31 | Rękawice nitrylowe | 0 | 0 | 0
32 | PAKIET 32 | Pokrowce na łóżka, akcesoria dla pacjenta | 0 | 0 | 0
33 | PAKIET 33 | Formalina | 0 | 0 | 0
34 | PAKIET 34 | Akcesoria EKG i USG | 0 | 0 | 0
35 | PAKIET 35 | Testy kontrolne sterylizacji | 0 | 0 | 0
36 | PAKIET 36 | Testy mycia i dezynfekcji, Testy biologiczne, Papier krepowany, Rękawy foliowe | 0 | 0 | 0
37 | PAKIET 37 | Jednorazowa odzież ochronna Higiena pacjenta | 0 | 0 | 0
38 | PAKIET 38 | Jednorazowe jałowe fartuchy, serwety | 0 | 0 | 0
39 | PAKIET 39 | Kaniule do wkłuć obwodowych, Strzygarki i ostrza, woda do tlenu | 0 | 0 | 0
40 | PAKIET 40 | Sprzęt ginekologiczny, Artykuły różne | 0 | 0 | 0
41 | PAKIET 41 | Zestawy urologiczne | 0 | 0 | 0
42 | PAKIET 42 | Worki stomijne i stomijny sprzęt pomocniczy | 0 | 0 | 0
43 | PAKIET 43 | Akcesoria do endoskopu | 0 | 0 | 0
44 | PAKIET 44 | Akcesoria do endoskopu różne | 0 | 0 | 0
45 | PAKIET 45 | Klipsy do endoskopu | 0 | 0 | 0
46 | PAKIET 46 | Strzykawki , Sprzęt do przetoczeń, Lancety, Pojemniki na odpady medyczne | 0 | 0 | 0
47 | PAKIET 47 | Czujniki do pulsoksymetrów | 0 | 0 | 0
48 | PAKIET 48 | Pieluchomajtki , Podkłady higieniczne i artykuły higieniczne | 0 | 0 | 0
49 | PAKIET 49 | Sprzęt laboratoryjny | 0 | 0 | 0
50 | PAKIET 50 | Układ oddechowy | 0 | 0 | 0
51 | PAKIET 51 | Sprzęt ginekologiczny- biopsja | 0 | 0 | 0
52 | PAKIET 52 | Obwód oddechowy do respiratora, Filtry i wkłady do ssaków | 0 | 0 | 0
53 | PAKIET 53 | Zestawy do podciśnieniowej terapii ran | 0 | 0 | 0
54 | PAKIET 54 | Akcesoria dla noworodków i małych dzieci | 0 | 0 | 0
55 | PAKIET 55 | Wkłady jednorazowe i przewody wodne | 0 | 0 | 0
| PAKIET 56 | Kasety i testy do sterylizatora plazmowego | 0 | 0 | 0
56 | PAKIET 57 | Nici chirurgiczne | 0 | 0 | 0
57 | PAKIET 58 | Szwy i taśmy chirurgiczne | 0 | 0 | 0
58 | PAKIET 59 | Próżniowy system pobierania krwi | 0 | 0 | 0
|  |  | 0 | 0 | 0